## ★Unit Cost Projection
Moon et al., 2025
NREL 2023 data |  | Future Cost = Base Cost × (1 + CAGR)^(Target Year - Base Year)
DEA | [9 empty] | 11차 전기본과 sync
| Technology | 2025 |  |  |  | 2030 |  |  |  | 2038 |  |  |  | 2040 |  |  |  | 2050
|  | CAPEX/ MCI (원/kW) | Fixed O&M (FOM) (원/kW/yr) | Variable O&M (VOM) (원/kWh) | Fuel Cost (원/kWh) | CAPEX/ MCI (원/kW) | Fixed O&M (FOM) (원/kW/yr) | Variable O&M (VOM) (원/kWh) | Fuel Cost (원/kWh) | CAPEX/ MCI (원/kW) | Fixed O&M (FOM) (원/kW/yr) | Variable O&M (VOM) (원/kWh) | Fuel Cost (원/kWh) | CAPEX/ MCI (원/kW) | Fixed O&M (FOM) (원/kW/yr) | Variable O&M (VOM) (원/kWh) | Fuel Cost (원/kWh) | CAPEX/ MCI (원/kW) | Fixed O&M (FOM) (원/kW/yr) | Variable O&M (VOM) (원/kWh) | Fuel Cost (원/kWh)
Renewable | Solar PV(< 100MW) | 1374397.9189 | 33670.3063 | #REF! | #REF! | 1192459.9823 | 29849.0601 | #REF! | #REF! | 950110.0958 | 24616.3926 | #REF! | #REF! | 897648.8168 | 23458.3708 | #REF! | #REF! | 675723.6387 | 18435.9292 | #REF! | #REF!
| Solar PV(> 100MW) | 1183348.5505 | 29232.5267 | #REF! | #REF! | 1026701.0538 | 26460.4778 | #REF! | #REF! | 818039.2224 | 22561.4913 | #REF! | #REF! | 772870.3687 | 21680.0527 | #REF! | #REF! | 581794.0914 | 17763.2728 | #REF! | #REF!
| Onshore Wind | 2518972.2828 | 54620.6986 | #REF! | #REF! | 2300280.6585 | 51217.3044 | #REF! | #REF! | 1989173.7985 | 46207.4353 | #REF! | #REF! | 1918208.0341 | 45033.4948 | #REF! | #REF! | 1599597.0094 | 39596.298 | #REF! | #REF!
| Offshore Wind (Fixed) | 6222998.7055 | 125975.2041 | #REF! | #REF! | 5539525.0325 | 121223.1093 | #REF! | #REF! | 4598636.044 | 113989.7961 | #REF! | #REF! | 4389531.4645 | 112249.9396 | #REF! | #REF! | 3478274.1056 | 103940.9814 | #REF! | #REF!
| Offshore Wind (Floating) | 9166544.0023 | 126000.0235 | #REF! | #REF! | 8201624.8707 | 121306.7209 | #REF! | #REF! | 6864528.9317 | 114158.3394 | #REF! | #REF! | 6565812.0907 | 112438.0584 | #REF! | #REF! | 5256261.9103 | 104217.7785 | #REF! | #REF!
| Pumped Storage Hydropower | 2523845.2381 | 24610.872 | 706.6488 | #REF! | 2523845.2381 | 24610.872 | 706.6488 | #REF! | 2523845.2381 | 24610.872 | 706.6488 | #REF! | 2523845.2381 | 24610.872 | 706.6488 | #REF! | 2523845.2381 | 24610.872 | 706.6488 | #REF!
| Hydrogen Turbine | #REF! | #REF! | #REF! | #REF! | #REF! | #REF! | #REF! | #REF! | #REF! | #REF! | #REF! | #REF! | #REF! | #REF! | #REF! | #REF! | #REF! | #REF! | #REF! | #REF!
Conventional | Coal (유연탄) | 2276001.6902 | 79295.1654 | 11194.44 | 78938.3842 | 2466428.5171 | 76571.0431 | 10978.4683 | 62794.8259 | 2804801.0266 | 72405.7623 | 10641.5469 | 43545.2578 | 2896412.6718 | 71400.3387 | 10558.9447 | 39737.0037 | 3401357.9989 | 66578.8026 | 10155.4525 | 25145.8531
| LNG | 1604147.1283 | 50294.726 | 2584.6481 | 213174.2041 | 1738361.7244 | 48168.8475 | 2499.5957 | 131914.5021 | 1976849.8114 | 44952.7587 | 2369.2949 | 61204.7559 | 2041418.5498 | 44182.8649 | 2337.7952 | 50513.6008 | 2397308.7057 | 40526.7232 | 2186.4682 | 19343.0125
| Nuclear | 5441632.6782 | 169352.04 | #REF! | 6091.8 | 6171738.9217 | 169352.04 | #REF! | 6091.8 | 7549059.7675 | 169352.04 | #REF! | 6091.8 | 7938970.5918 | 169352.04 | #REF! | 6091.8 | 10212235.9447 | 169352.04 | #REF! | 6091.8
| CHP | #REF! | #REF! | #REF! | #REF! | #REF! | #REF! | #REF! | #REF! | #REF! | #REF! | #REF! | #REF! | #REF! | #REF! | #REF! | #REF! | #REF! | #REF! | #REF! | #REF!
Flexibility | ESS(4Hr) | 2406604.9768 | 55313.9721 | #REF! | #REF! | 2115044.0588 | 48126.0025 | #REF! | #REF! | 1720215.2434 | 38516.9329 | #REF! | #REF! | 1633610.9471 | 36430.8811 | #REF! | #REF! | 1261763.1843 | 27577.7963 | #REF! | #REF!
| EV | #REF! | #REF! | #REF! | #REF! | #REF! | #REF! | #REF! | #REF! | #REF! | #REF! | #REF! | #REF! | #REF! | #REF! | #REF! | #REF! | #REF! | #REF! | #REF! | #REF!
| Electrolyzer (PEM) 100MW | 1558727.391 | 34985.08 | #REF! | #REF! | 1388952.7075 | 34985.08 | #REF! | #REF! | 1154928.5708 | 34985.08 | #REF! | #REF! | 1102864.206 | 34985.08 | #REF! | #REF! | 875702.5709 | 34985.08 | #REF! | #REF!
| Electrolyzer (AEC) 100MW | 1438825.284 | 64587.84 | #REF! | #REF! | 1282110.1916 | 64587.84 | #REF! | #REF! | 1066087.9115 | 64587.84 | #REF! | #REF! | 1018028.4978 | 64587.84 | #REF! | #REF! | 808340.8347 | 64587.84 | #REF! | #REF!
| Fuel Cell (SOFC-CHP) 2.5MW_e | 4353752.9318 | 236090.7552 | #REF! | #REF! | 4014380.9474 | 236090.7552 | #REF! | #REF! | 3525545.0403 | 236090.7552 | #REF! | #REF! | 3412936.3465 | 236090.7552 | #REF! | #REF! | 2901601.6811 | 236090.7552 | #REF! | #REF!
| Fuel Cell (LT-PEMFC CHP) 0.1MW_e | 1715114.7913 | 93005.449 | #REF! | #REF! | 1581422.7975 | 93005.449 | #REF! | #REF! | 1388851.0765 | 93005.449 | #REF! | #REF! | 1344490.0759 | 93005.449 | #REF! | #REF! | 1143055.2077 | 93005.449 | #REF! | #REF!
| Heatpump (kW) | 1400000 | 60015.6042 | #REF! | #REF! | 1345150.0858 | 55737.6816 | #REF! | #REF! | 1261824.8512 | 49518.1543 | #REF! | #REF! | 1241812.8789 | 48074.8941 | #REF! | #REF! | 1146414.2496 | 41465.5826 | #REF! | #REF!
|  | CAPEX/ MCI (원/KWh Capacity) | Fixed O&M (원/kW/yr) | - | - | CAPEX/ MCI (원/KWh Capacity) | Fixed O&M (원/kW/yr) | - | - | CAPEX/ MCI (원/KWh Capacity) | Fixed O&M (원/kW/yr) | - | - | CAPEX/ MCI (원/KWh Capacity) | Fixed O&M (원/kW/yr) | - | - | CAPEX/ MCI (원/KWh Capacity) | Fixed O&M (원/kW/yr) | - | -
Storage | Hydrogen Storage (Physical) | 82080.38 | 858.5339 | #REF! | #REF! | 82080.38 | 858.5339 | #REF! | #REF! | 82080.38 | 858.5339 | #REF! | #REF! | 82080.38 | 858.5339 | #REF! | #REF! | 82080.38 | 858.5339 | #REF! | #REF!
|  | CAPEX/ MCI (원/KWh Capacity) | Fixed O&M (원/tank/yr) | - | - | CAPEX/ MCI (원/KWh Capacity) | Fixed O&M (원/tank/yr) | - | - | CAPEX/ MCI (원/KWh Capacity) | Fixed O&M (원/tank/yr) | - | - | CAPEX/ MCI (원/KWh Capacity) | Fixed O&M (원/tank/yr) | - | - | CAPEX/ MCI (원/KWh Capacity) | Fixed O&M (원/tank/yr) | - | -
| Heat Storage (small-scale) | 565143.6 | 68624.58 | #REF! | #REF! | 565143.6 | 68624.58 | #REF! | #REF! | 565143.6 | 68624.58 | #REF! | #REF! | 565143.6 | 68624.58 | #REF! | #REF! | 565143.6 | 68624.58 | #REF! | #REF!
| 축열조 | 57361.3767 | 6965.31 | #REF! | #REF! | 57361.3767 | 6965.31 | #REF! | #REF! | 57361.3767 | 6965.31 | #REF! | #REF! | 57361.3767 | 6965.31 | #REF! | #REF! | 57361.3767 | 6965.31 | #REF! | #REF!
|  | CAPEX/ MCI (원/Km) | Fixed O&M (원/km/yr) | - | - | CAPEX/ MCI (원/Km) | Fixed O&M (원/km/yr) | - | - | CAPEX/ MCI (원/Km) | Fixed O&M (원/km/yr) | - | - | CAPEX/ MCI (원/Km) | Fixed O&M (원/km/yr) | - | - | CAPEX/ MCI (원/Km) | Fixed O&M (원/km/yr) | - | -
Transmission | Transmission lines 345kV | 7323193916.3498 | 37402211.104 | #REF! | #REF! | 7323193916.3498 | 37672991.7701 | #REF! | #REF! | 7323193916.3498 | 38110324.3052 | #REF! | #REF! | 7323193916.3498 | 38220448.4047 | #REF! | #REF! | 7323193916.3498 | 38775860.5732 | #REF! | #REF!
| Transmission lines 500kV | 8496404679.2831 | 43456875.616 | #REF! | #REF! | 8496404679.2831 | 43771490.2171 | #REF! | #REF! | 8496404679.2831 | 44279618.0796 | #REF! | #REF! | 8496404679.2831 | 44407569.0523 | #REF! | #REF! | 8496404679.2831 | 45052891.2622 | #REF! | #REF!
| Transmission lines 765kV | 7673267326.7327 | 39190163.1569 | #REF! | #REF! | 7673267326.7327 | 39473888.0538 | #REF! | #REF! | 7673267326.7327 | 39932126.5616 | #REF! | #REF! | 7673267326.7327 | 40047514.965 | #REF! | #REF! | 7673267326.7327 | 40629477.7117 | #REF! | #REF!
할인율 |  | 설비비용 | 한계비용
5%
Note on B11: [스레드 댓글] 사용 중인 버전의 Excel에서 이 스레드 댓글을 읽을 수 있지만 파일을 이후 버전의 Excel에서 열면 편집 내용이 모두 제거됩니다. 자세한 정보: https://go.microsoft.com/fwlink/?linkid=870924. 댓글: 포천, 홍천 양수발전소 건설사업 참조
Note on B12: [스레드 댓글] 사용 중인 버전의 Excel에서 이 스레드 댓글을 읽을 수 있지만 파일을 이후 버전의 Excel에서 열면 편집 내용이 모두 제거됩니다. 자세한 정보: https://go.microsoft.com/fwlink/?linkid=870924. 댓글: Used co-firing data from Moon et al.,(2025)
Note on B19: [스레드 댓글] 사용 중인 버전의 Excel에서 이 스레드 댓글을 읽을 수 있지만 파일을 이후 버전의 Excel에서 열면 편집 내용이 모두 제거됩니다. 자세한 정보: https://go.microsoft.com/fwlink/?linkid=870924. 댓글: Utility-Scale Battery Storage - 4Hr
Note on B27: [스레드 댓글] 사용 중인 버전의 Excel에서 이 스레드 댓글을 읽을 수 있지만 파일을 이후 버전의 Excel에서 열면 편집 내용이 모두 제거됩니다. 자세한 정보: https://go.microsoft.com/fwlink/?linkid=870924. 댓글: Pressurized hydrogen gas storage system (Compressor & Type I tanks @ 200bar)
Note on B29: [스레드 댓글] 사용 중인 버전의 Excel에서 이 스레드 댓글을 읽을 수 있지만 파일을 이후 버전의 Excel에서 열면 편집 내용이 모두 제거됩니다. 자세한 정보: https://go.microsoft.com/fwlink/?linkid=870924. 댓글: DEA small scale hot water tank (steel)

## 시나리오(V2G)
|  | 시나리오 A |  |  | 시나리오 B |  |  | 시나리오 C
지역 | 이름 | 2024 | 2030 | 2038 | 2024 | 2030 | 2038 | 2024 | 2030 | 2038
부산광역시 | EV
충청북도 | EV
충청남도 | EV
대구광역시 | EV
대전광역시 | EV
경상북도 | EV
경기도 | EV
경상남도 | EV
강원도 | EV
광주광역시 | EV
인천광역시 | EV
전라북도 | EV
제주특별자치도 | EV
전라남도 | EV
서울특별시 | EV
세종특별자치시 | EV
울산광역시 | EV
부산광역시
충청북도
충청남도
대구광역시
대전광역시
경상북도
경기도
경상남도
강원도
광주광역시
인천광역시
전라북도
제주특별자치도
전라남도
서울특별시
세종특별자치시
울산광역시
*
*
*
|  | 0 | 0 | 0
|  | 0 | 0 | 0
|  | 32519 | 63116 | 89414
|  | 32519 | #REF! | #REF!
|  | 0 | 18281 | 40671
|  |  | #REF! | #REF!

## 시나리오_WP2(히트펌프)
|  | 시나리오 A |  |  | 시나리오 B |  |  | 시나리오 C
지역 | 이름 | 2024 | 2030 | 2038 | 2024 | 2030 | 2038 | 2024 | 2030 | 2038
부산광역시 | HP
충청북도 | HP
충청남도 | HP
대구광역시 | HP
대전광역시 | HP
경상북도 | HP
경기도 | HP
경상남도 | HP
강원도 | HP
광주광역시 | HP
인천광역시 | HP
전라북도 | HP
제주특별자치도 | HP
전라남도 | HP
서울특별시 | HP
세종특별자치시 | HP
울산광역시 | HP
부산광역시 | Storage
충청북도 | Storage
충청남도 | Storage
대구광역시 | Storage
대전광역시 | Storage
경상북도 | Storage
경기도 | Storage
경상남도 | Storage
강원도 | Storage
광주광역시 | Storage
인천광역시 | Storage
전라북도 | Storage
제주특별자치도 | Storage
전라남도 | Storage
서울특별시 | Storage
세종특별자치시 | Storage
울산광역시 | Storage
*작성:주요 시점별 보급용량(히트펌프 MW, 열저장소 MWh), 시나리오가 추가될 경우 동일 시트 복사하여 작성
*검토:재생에너지 열사용 비중목표를 지역별로 부여할 때, 히트펌프와 열저장소의 필요량 분석(히트펌프에 사용되는 전력은 재생에너지 기반이어야 함)
*검토:보급용량 외에 시나리오별 활용방식의 차이를 부여하여 결과 비교, 또는 국가 전체의 보급용량을 정하고 최적화 계산으로 지역별 보급용량 결정
|  | 0 | 0 | 0
|  | 0 | 0 | 0
|  | 32519 | 63116 | 89414
|  | 32519 | #REF! | #REF!
|  | 0 | 18281 | 40671
|  |  | #REF! | #REF!

## 제어판 (hidden)
PyPSA-HD 지역 기반 에너지시스템 입력 도구
이 Excel 파일은 지역 기반 에너지시스템 데이터를 입력하기 위한 템플릿입니다.
각 지역의 에너지시스템 구성요소를 입력하고, 지역간 연결을 정의한 후, 통합 데이터를 생성할 수 있습니다.
작업 순서:
1. '지역 선택' 시트에서 분석할 지역을 선택하고 클릭하면 해당 지역 입력 시트로 이동합니다.
2. 각 지역별 시트에서 에너지시스템 구성요소 데이터를 입력합니다.
3. 입력 완료 후 '저장' 버튼을 클릭하여 데이터를 반영하거나, '추가 지역 입력'을 클릭하여 다른 지역을 입력합니다.
4. '지역간 연결' 시트에서 지역 간 연결을 정의합니다.
5. '시간 설정' 시트에서 분석 기간을 설정합니다.
6. 아래 '데이터 통합' 버튼을 클릭하여 입력한 데이터를 통합합니다.
| 데이터 통합 | 지역 선택으로 이동

## 시나리오 구성 (hidden)
| 시나리오 |  |  |  | 규칙 | 데이터 | 주요 결과
1 | 지역별탄소중립의무화 | 재생에너지의무 | 동일비중 |  | 지역별 의무 비중, 지역별 재생에너지 비용(없다면 차등화하기 위한 가정-자본비 세부항목 중 지역별로 차이가 나는 항목 반영(예를 들어, 토지비의 비중이 30%라고 한다면, 서울 천만원/평, 전북 백만원/평, 충남 150만원/평, … 조건에서 자본비 차이 발생) -> 다른 지역에 설치, 송전망 변화 | 분석을 위해 각 지역별 설비 한도 설정 필요(가장 싼 곳에 몰리는 것 방지, 공급량 한도 등) -> 결과활용, 부족한 지역과 추가 설치되는 지역 발생, 각 지역의 수요보다 추가 설치되는 지역에서 설치를 위해서는 재원이 필요. 설치는 정부에서 해주고, 이익은 지자체 간 전력 이전에 따라 판매지역에 귀속?, 재생에너지 잘하는 지역에 설비라는 현물을 지원하는 형태) | 각 지역별 비용, 설비 추가 설치를 위해 필요한 비용, 의무이행을 하려면 설비를 설치해야함. 해당 비용은 정부에서 지원하는 것이 아니라, 판매 금액에 포함되어야 하지 않을까? 그렇지 않을 경우에 설비 설치를 안하는 것이 이익이 됨. 정부에서 의무를 대신 이행하는 결과로 이어짐(의무로 설치해야 하는 설비를 정부가 설치해주는 것이므로).
인구비중
전력소비비중
2 | 섹터커플링 기술 확대 | V2G |  |  | 전기차 보급대수 반영 - 상수, V2G 활용 규칙 설정 |  | P2X 기술 활용시 에너지 시스템에 미치는 영향
|  | 히트펌프 |  |  | 히트펌프 보급대수 반영
|  | P2G |  |  | 그린수소
3 | 올인원 | RE 동일 비중 + V2G |  |  | 차량이 많은 지역, 전력생산이 어려운 지역에서 V2G가 매우 효과적인 수단으로 활용될 수 있음
|  | RE 동일 비중 + 히트펌프 |  |  | 난방수요가 많은 지역, 에너지 생산이 어려운 지역에서 효과적인 수단이 될 수 있음
올인원 시나리오에서는 섹터커플링 기술이 어떤 지역에서 활용되는 것이 효과적인지 살펴볼 수 있음
|  |  |  | 결과값 도출 | 시간대별 평균 전력생산비용 계산
수요증감
|  |  | 2030 | 2035 | 2040
전력
열
수소
Note on B1: [스레드 댓글] 사용 중인 버전의 Excel에서 이 스레드 댓글을 읽을 수 있지만 파일을 이후 버전의 Excel에서 열면 편집 내용이 모두 제거됩니다. 자세한 정보: https://go.microsoft.com/fwlink/?linkid=870924. 댓글: WP2, WP4, 기타로 구성하여 각 연구의 결과 도출을 위한 시나리오로 구성
Note on B2: [스레드 댓글] 사용 중인 버전의 Excel에서 이 스레드 댓글을 읽을 수 있지만 파일을 이후 버전의 Excel에서 열면 편집 내용이 모두 제거됩니다. 자세한 정보: https://go.microsoft.com/fwlink/?linkid=870924. 댓글: 제도(규제)차원 접근
Note on B6: [스레드 댓글] 사용 중인 버전의 Excel에서 이 스레드 댓글을 읽을 수 있지만 파일을 이후 버전의 Excel에서 열면 편집 내용이 모두 제거됩니다. 자세한 정보: https://go.microsoft.com/fwlink/?linkid=870924. 댓글: 기술 차원 접근
Note on B10: [스레드 댓글] 사용 중인 버전의 Excel에서 이 스레드 댓글을 읽을 수 있지만 파일을 이후 버전의 Excel에서 열면 편집 내용이 모두 제거됩니다. 자세한 정보: https://go.microsoft.com/fwlink/?linkid=870924. 댓글: 제도+기술 세부 조건 조합

## 시나리오_링크
이름 | 시작버스 | 2024 | 2025 | 2026 | 2027 | 2028 | 2029 | 2030 | 2031 | 2032 | 2033 | 2034 | 2035 | 2036 | 2037 | 2038 | 2039 | 2040
SEL_CHP | SEL_LNG | 64 | 349 | 349 | 349 | 349 | 349 | 349 | 349 | 349 | 349 | 349 | 349 | 349 | 349 | 349
GGD_CHP | GGD_LNG | 6043 | 6188 | 6681 | 6681 | 6783 | 6783 | 6783 | 6983 | 7583 | 7583 | 7583 | 7583 | 7583 | 7583 | 7583
GWD_CHP | GWD_LNG | 431 | 431 | 431 | 431 | 431 | 431 | 431 | 431 | 431 | 431 | 431 | 431 | 431 | 431 | 431
ICN_CHP | ICN_LNG | 338 | 338 | 338 | 338 | 338 | 338 | 338 | 338 | 338 | 338 | 338 | 338 | 338 | 338 | 338
CND_CHP | CND_LNG | 596 | 596 | 596 | 596 | 596 | 596 | 596 | 596 | 796 | 796 | 796 | 796 | 796 | 796 | 796
CBD_CHP | CBD_LNG | 0 | 270 | 270 | 270 | 270 | 270 | 270 | 270 | 470 | 470 | 470 | 470 | 470 | 470 | 470
DJN_CHP | DJN_LNG | 136 | 136 | 136 | 136 | 136 | 136 | 136 | 136 | 136 | 136 | 136 | 136 | 136 | 136 | 136
GWJ_CHP | GWJ_LNG | 115 | 115 | 115 | 115 | 115 | 115 | 115 | 115 | 115 | 115 | 115 | 115 | 115 | 115 | 115
SJN_CHP | SJN_LNG | 1127 | 1127 | 1127 | 1127 | 1127 | 1127 | 1127 | 1127 | 1127 | 1127 | 1127 | 1127 | 1127 | 1127 | 1127
JBD_CHP | JBD_LNG | 445 | 445 | 445 | 445 | 445 | 445 | 445 | 445 | 645 | 645 | 645 | 645 | 645 | 645 | 645
JND_CHP | JND_LNG | 312 | 312 | 807 | 807 | 807 | 807 | 807 | 807 | 1007 | 1007 | 1007 | 1007 | 1007 | 1007 | 1007
BSN_CHP | BSN_LNG | 19 | 19 | 19 | 19 | 19 | 19 | 19 | 19 | 19 | 19 | 19 | 19 | 19 | 19 | 19
DGU_CHP | DGU_LNG | 713 | 713 | 713 | 713 | 713 | 713 | 713 | 713 | 913 | 913 | 913 | 913 | 913 | 913 | 913
GBD_CHP | GBD_LNG | 156 | 156 | 156 | 156 | 156 | 156 | 156 | 156 | 356 | 356 | 356 | 356 | 356 | 356 | 356
GND_CHP | GND_LNG | 145 | 145 | 145 | 145 | 145 | 145 | 145 | 145 | 345 | 345 | 345 | 345 | 345 | 345 | 345
|  | #REF! | #REF! | #REF! | #REF! | #REF! | #REF! | #REF! | #REF! | #REF! | #REF! | #REF! | #REF! | #REF! | #REF! | #REF! | #REF! | #REF!
|  | #REF! | #REF! | #REF! | #REF! | #REF! | #REF! | #REF! | #REF! | #REF! | #REF! | #REF! | #REF! | #REF! | #REF! | #REF! | #REF! | #REF!
|  | 32519 | 36816 | 41434 | 46268 | 51191 | 56171 | 63116 | 66704 | 70295 | 73895 | 77506 | 81135 | 83880 | 86641 | 89414
|  | #REF! | #REF! | 4618 | 4834 | 4923 | 4980 | 6945 | 3588 | 3591 | 3600 | 3611 | 3629 | 2745 | 2761 | 2773
|  | #REF! | 3017 | 3958 | 5983 | 8719 | 14661 | 18281 | 22321 | 24868 | 27419 | 29973 | 32972 | 35532 | 38101 | 40671
|  |  | #REF! | 941 | 2025 | 2736 | 5942 | 3620 | 4040 | 2547 | 2551 | 2554 | 2999 | 2560 | 2569 | 2570

## 시나리오_발전기
이름 | 버스 | 2024 | 2025 | 2026 | 2027 | 2028 | 2029 | 2030 | 2031 | 2032 | 2033 | 2034 | 2035 | 2036 | 2037 | 2038 | 2039 | 2040
CND_Coal | CND_CND_EL | 18246 | 17746 | 16746 | 16246 | 15746 | 14246 | 13246 | 13246 | 12246 | 12246 | 12246 | 12246 | 11246 | 9246 | 7196
GND_Coal | GND_GND_EL | 8200 | 8200 | 7700 | 5580 | 4580 | 4080 | 4080 | 3080 | 3080 | 3080 | 3080 | 3080 | 3080 | 3080 | 3080
GWD_Coal | GWD_GWD_EL | 7814 | 8864 | 8864 | 8864 | 8864 | 8464 | 8464 | 8464 | 8464 | 8464 | 8464 | 8464 | 8464 | 8464 | 8464
ICN_Coal | ICN_ICN_EL | 5080 | 5080 | 5080 | 5080 | 5080 | 5080 | 5080 | 5080 | 5080 | 5080 | 3480 | 3480 | 3480 | 3480 | 2610
JND_Coal | JND_JND_EL | 668 | 668 | 668 | 668 | 668 | 668 | 668 | 668 | 668 | 668 | 668 | 668 | 668 | 668 | 668
BSN_LNG | BSN_BSN_EL | 1845 | 1845 | 1845 | 1845 | 1845 | 1845 | 1845 | 1845 | 1845 | 1845 | 1945 | 1945 | 1945 | 1945 | 1945
CND_LNG | CND_CND_EL | 4077 | 4077 | 5123 | 5123 | 5123 | 5623 | 5623 | 5623 | 5623 | 5823 | 5823 | 5823 | 6823 | 8323 | 9873
CBD_LNG | CBD_CBD_EL | 0 | 561 | 561 | 561 | 1122 | 1122 | 1122 | 1122 | 1122 | 1322 | 1322 | 1322 | 1322 | 1322 | 1322
GBD_LNG | GBD_GBD_EL | 361 | 861 | 1361 | 1361 | 1361 | 1361 | 1361 | 1361 | 1361 | 1561 | 1561 | 1561 | 1561 | 1561 | 1561
GGD_LNG | GGD_GGD_EL | 11836 | 10934 | 10934 | 10860 | 10908 | 10908 | 11908 | 12908 | 14060 | 14260 | 14260 | 14260 | 14260 | 14260 | 14660
GND_LNG | GND_GND_EL | 1012 | 1012 | 1012 | 3632 | 4632 | 5132 | 5132 | 5132 | 5132 | 5332 | 5332 | 5332 | 5332 | 5332 | 5732
GWD_LNG | GWD_GWD_EL | 848 | 848 | 848 | 848 | 848 | 1248 | 1248 | 1248 | 1248 | 1448 | 1448 | 1448 | 1448 | 1448 | 1448
ICN_LNG | ICN_ICN_EL | 8238 | 8238 | 8238 | 8238 | 8238 | 8238 | 8238 | 8238 | 8238 | 8238 | 9838 | 9838 | 9838 | 10208 | 10508
JBD_LNG | JBD_JBD_EL | 718 | 718 | 718 | 718 | 718 | 718 | 718 | 718 | 718 | 718 | 718 | 718 | 718 | 718 | 718
JND_LNG | JND_JND_EL | 2378 | 2378 | 2378 | 2378 | 2878 | 3878 | 3878 | 3878 | 3878 | 4078 | 4078 | 4078 | 4078 | 4278 | 4578
SEL_LNG | SEL_SEL_EL | 738 | 738 | 738 | 738 | 738 | 738 | 738 | 738 | 738 | 738 | 738 | 738 | 738 | 738 | 738
USN_LNG | USN_USN_EL | 3619 | 3619 | 3619 | 3619 | 3619 | 3619 | 3619 | 3619 | 3619 | 3619 | 3619 | 3619 | 3619 | 3619 | 3619
JJD_LNG | JJD_JJD_EL | 492 | 492 | 492 | 492 | 492 | 492 | 492 | 492 | 492 | 492 | 492 | 492 | 492 | 492 | 492
USN_H2 | USN_USN_EL | 0 | 0 | 0 | 0 | 0 | 0 | 0 | 0 | 0 | 0 | 0 | 700 | 1500 | 1500 | 1500
BSN_Nuclear | BSN_BSN_EL | 4550 | 4550 | 4550 | 4550 | 4550 | 4550 | 4550 | 4550 | 4550 | 4550 | 4550 | 4550 | 4550 | 4550 | 4550
GBD_Nuclear | GBD_GBD_EL | 11400 | 11400 | 11400 | 11400 | 11400 | 11400 | 11400 | 11400 | 12800 | 14200 | 14550 | 14900 | 14900 | 14900 | 14900
JND_Nuclear | JND_JND_EL | 5900 | 5900 | 5900 | 5900 | 5900 | 5900 | 5900 | 5900 | 5900 | 5900 | 5900 | 5900 | 5900 | 5900 | 5900
USN_Nuclear | USN_USN_EL | 2800 | 2800 | 5600 | 5600 | 5600 | 5600 | 5600 | 5600 | 5600 | 5600 | 5600 | 5600 | 5600 | 7000 | 8400
CBD_Hydro | CBD_CBD_EL | 518 | 518 | 518 | 518 | 518 | 518 | 518 | 518 | 518 | 518 | 518 | 518 | 518 | 518 | 518
CND_Hydro | CND_CND_EL | 32 | 32 | 32 | 32 | 32 | 32 | 32 | 32 | 32 | 32 | 32 | 32 | 32 | 32 | 32
GBD_Hydro | GBD_GBD_EL | 179 | 179 | 179 | 179 | 179 | 179 | 179 | 179 | 179 | 179 | 179 | 179 | 179 | 179 | 179
GGD_Hydro | GGD_GGD_EL | 275 | 275 | 275 | 275 | 275 | 275 | 275 | 275 | 275 | 275 | 275 | 275 | 275 | 275 | 275
ICN_Hydro | ICN_ICN_EL | 12 | 12 | 12 | 12 | 12 | 12 | 12 | 12 | 12 | 12 | 12 | 12 | 12 | 12 | 12
GND_Hydro | GND_GND_EL | 145 | 145 | 145 | 145 | 145 | 145 | 145 | 145 | 145 | 145 | 145 | 145 | 145 | 145 | 145
GWD_Hydro | GWD_GWD_EL | 525 | 525 | 525 | 525 | 525 | 525 | 525 | 525 | 525 | 525 | 525 | 525 | 525 | 525 | 525
JBD_Hydro | JBD_JBD_EL | 77 | 77 | 77 | 77 | 77 | 77 | 77 | 77 | 77 | 77 | 77 | 77 | 77 | 77 | 77
JND_Hydro | JND_JND_EL | 38 | 38 | 38 | 38 | 38 | 38 | 38 | 38 | 38 | 38 | 38 | 38 | 38 | 38 | 38
BSN_PV | BSN_BSN_EL | 700 | 836.7273 | 941.6818 | 1051.5455 | 1163.4318 | 1276.6136 | 1434.4545 | 1516 | 1597.6136 | 1679.4318 | 1761.5 | 1843.9773 | 1906.3636 | 1969.1136 | 2032.1364
CBD_PV | CBD_CBD_EL | 2140 | 2557.9948 | 2878.8558 | 3214.7247 | 3556.7773 | 3902.7903 | 4385.3325 | 4634.6286 | 4884.1331 | 5134.263 | 5385.1571 | 5637.3019 | 5828.026 | 6019.8617 | 6212.5312
CND_PV | CND_CND_EL | 3180 | 3801.1325 | 4277.926 | 4777.0208 | 5285.3045 | 5799.4734 | 6516.5221 | 6886.9714 | 7257.7305 | 7629.4188 | 8002.2429 | 8376.9253 | 8660.3377 | 8945.4019 | 9231.7052
DGU_PV | DGU_DGU_EL | 1020 | 1219.2312 | 1372.1649 | 1532.2519 | 1695.2864 | 1860.2084 | 2090.2052 | 2209.0286 | 2327.9513 | 2447.1721 | 2566.7571 | 2686.9383 | 2777.8442 | 2869.2799 | 2961.113
DJN_PV | DJN_DJN_EL | 450 | 537.8961 | 605.3669 | 675.9935 | 747.9205 | 820.6802 | 922.1494 | 974.5714 | 1027.0373 | 1079.6347 | 1132.3929 | 1185.414 | 1225.5195 | 1265.8588 | 1306.3734
GBD_PV | GBD_GBD_EL | 3590 | 4291.2156 | 4829.4825 | 5392.926 | 5966.7432 | 6547.2042 | 7356.7026 | 7774.9143 | 8193.4756 | 8613.086 | 9033.9786 | 9456.9692 | 9776.9221 | 10098.7399 | 10421.9565
GGD_PV | GGD_GGD_EL | 2040 | 2438.4623 | 2744.3299 | 3064.5039 | 3390.5727 | 3720.4169 | 4180.4104 | 4418.0571 | 4655.9026 | 4894.3442 | 5133.5143 | 5373.8766 | 5555.6883 | 5738.5597 | 5922.226
GND_PV | GND_GND_EL | 1870 | 2235.2571 | 2515.6357 | 2809.1286 | 3108.025 | 3410.3821 | 3832.0429 | 4049.8857 | 4267.9107 | 4486.4821 | 4705.7214 | 4926.0536 | 5092.7143 | 5260.3464 | 5428.7071
GWD_PV | GWD_GWD_EL | 2200 | 2629.7143 | 2959.5714 | 3304.8571 | 3656.5 | 4012.2143 | 4508.2857 | 4764.5714 | 5021.0714 | 5278.2143 | 5536.1429 | 5795.3571 | 5991.4286 | 6188.6429 | 6386.7143
GWJ_PV | GWJ_GWJ_EL | 700 | 836.7273 | 941.6818 | 1051.5455 | 1163.4318 | 1276.6136 | 1434.4545 | 1516 | 1597.6136 | 1679.4318 | 1761.5 | 1843.9773 | 1906.3636 | 1969.1136 | 2032.1364
ICN_PV | ICN_ICN_EL | 1200 | 1434.3896 | 1614.3117 | 1802.6494 | 1994.4545 | 2188.4805 | 2459.0649 | 2598.8571 | 2738.7662 | 2879.026 | 3019.7143 | 3161.1039 | 3268.0519 | 3375.6234 | 3483.6623
JBD_PV | JBD_JBD_EL | 4720 | 5641.9325 | 6349.626 | 7090.4208 | 7844.8545 | 8608.0234 | 9672.3221 | 10222.1714 | 10772.4805 | 11324.1688 | 11877.5429 | 12433.6753 | 12854.3377 | 13277.4519 | 13702.4052
JJD_PV | JJD_JJD_EL | 400 | 478.1299 | 538.1039 | 600.8831 | 664.8182 | 729.4935 | 819.6883 | 866.2857 | 912.9221 | 959.6753 | 1006.5714 | 1053.7013 | 1089.3506 | 1125.2078 | 1161.2208
JND_PV | JND_JND_EL | 5560 | 6646.0052 | 7479.6442 | 8352.2753 | 9240.9727 | 10139.9597 | 11393.6675 | 12041.3714 | 12689.6169 | 13339.487 | 13991.3429 | 14646.4481 | 15141.974 | 15640.3883 | 16140.9688
SEL_PV | SEL_SEL_EL | 270 | 322.7377 | 363.2201 | 405.5961 | 448.7523 | 492.4081 | 553.2896 | 584.7429 | 616.2224 | 647.7808 | 679.4357 | 711.2484 | 735.3117 | 759.5153 | 783.824
SJN_PV | SJN_SJN_EL | 200 | 239.0649 | 269.0519 | 300.4416 | 332.4091 | 364.7468 | 409.8442 | 433.1429 | 456.461 | 479.8377 | 503.2857 | 526.8506 | 544.6753 | 562.6039 | 580.6104
USN_PV | USN_USN_EL | 560 | 669.3818 | 753.3455 | 841.2364 | 930.7455 | 1021.2909 | 1147.5636 | 1212.8 | 1278.0909 | 1343.5455 | 1409.2 | 1475.1818 | 1525.0909 | 1575.2909 | 1625.7091
BSN_WT | BSN_BSN_EL | 30 | 40.9548 | 53.7285 | 81.2172 | 118.3575 | 199.0181 | 248.1584 | 303 | 337.5747 | 372.2036 | 406.8733 | 447.5837 | 482.3348 | 517.2081 | 552.095
CBD_WT | CBD_CBD_EL | 30 | 40.9548 | 53.7285 | 81.2172 | 118.3575 | 199.0181 | 248.1584 | 303 | 337.5747 | 372.2036 | 406.8733 | 447.5837 | 482.3348 | 517.2081 | 552.095
CND_WT | CND_CND_EL | 10 | 13.6516 | 17.9095 | 27.0724 | 39.4525 | 66.3394 | 82.7195 | 101 | 112.5249 | 124.0679 | 135.6244 | 149.1946 | 160.7783 | 172.4027 | 184.0317
GBD_WT | GBD_GBD_EL | 530 | 723.5339 | 949.2036 | 1434.8371 | 2090.9819 | 3515.9864 | 4384.1312 | 5353 | 5963.819 | 6575.5973 | 7188.095 | 7907.3122 | 8521.2489 | 9137.3439 | 9753.6787
GGD_WT | GGD_GGD_EL | 60 | 81.9095 | 107.457 | 162.4344 | 236.7149 | 398.0362 | 496.3167 | 606 | 675.1493 | 744.4072 | 813.7466 | 895.1674 | 964.6697 | 1034.4163 | 1104.19
GND_WT | GND_GND_EL | 110 | 150.1674 | 197.0045 | 297.7964 | 433.9774 | 729.733 | 909.914 | 1111 | 1237.7738 | 1364.7466 | 1491.8688 | 1641.1403 | 1768.5611 | 1896.4299 | 2024.3484
GWD_WT | GWD_GWD_EL | 590 | 805.4434 | 1056.6606 | 1597.2715 | 2327.6968 | 3914.0226 | 4880.448 | 5959 | 6638.9683 | 7320.0045 | 8001.8416 | 8802.4796 | 9485.9186 | 10171.7602 | 10857.8688
JBD_WT | JBD_JBD_EL | 30 | 40.9548 | 53.7285 | 81.2172 | 118.3575 | 199.0181 | 248.1584 | 303 | 337.5747 | 372.2036 | 406.8733 | 447.5837 | 482.3348 | 517.2081 | 552.095
JJD_WT | JJD_JJD_EL | 340 | 464.1538 | 608.9231 | 920.4615 | 1341.3846 | 2255.5385 | 2812.4615 | 3434 | 3825.8462 | 4218.3077 | 4611.2308 | 5072.6154 | 5466.4615 | 5861.6923 | 6257.0769
JND_WT | JND_JND_EL | 480 | 655.276 | 859.6561 | 1299.4751 | 1893.7195 | 3184.2896 | 3970.5339 | 4848 | 5401.1946 | 5955.2579 | 6509.9729 | 7161.3394 | 7717.3575 | 8275.3303 | 8833.5204
|  | 30800 | 36816 | 41434 | 46268 | 51191 | 56171 | 63116 | 66704 | 70295 | 73895 | 77506 | 81135 | 83880 | 86641 | 89414 | 0 | 0
|  | 2210 | 3017 | 3958 | 5983 | 8719 | 14661 | 18281 | 22321 | 24868 | 27419 | 29973 | 32972 | 35532 | 38101 | 40671 | 0 | 0
|  | 32519 | 36816 | 41434 | 46268 | 51191 | 56171 | 63116 | 66704 | 70295 | 73895 | 77506 | 81135 | 83880 | 86641 | 89414
|  | 1719 | 6016 | 4618 | 4834 | 4923 | 4980 | 6945 | 3588 | 3591 | 3600 | 3611 | 3629 | 2745 | 2761 | 2773
|  | 2210 | 3017 | 3958 | 5983 | 8719 | 14661 | 18281 | 22321 | 24868 | 27419 | 29973 | 32972 | 35532 | 38101 | 40671
|  |  | 807 | 941 | 2025 | 2736 | 5942 | 3620 | 4040 | 2547 | 2551 | 2554 | 2999 | 2560 | 2569 | 2570

## 시나리오_에너지수요
이름 | 버스 | 2024 | 2025 | 2026 | 2027 | 2028 | 2029 | 2030 | 2031 | 2032 | 2033 | 2034 | 2035 | 2036 | 2037 | 2038 | 2039 | 2040
BSN_Demand_EL | BSN_BSN_EL | 4623.2877 | 4681.9163 | 4732.1694 | 4799.1736 | 4841.0512 | 4874.5533 | 4941.5575 | 4991.8106 | 5058.8148 | 5083.9413 | 5109.0679 | 5184.4476 | 5184.4476 | 5201.1986 | 5226.3252
CBD_Demand_EL | CBD_CBD_EL | 2589.0411 | 2621.8731 | 2650.0149 | 2687.5372 | 2710.9887 | 2729.7499 | 2767.2722 | 2795.4139 | 2832.9363 | 2847.0071 | 2861.078 | 2903.2906 | 2903.2906 | 2912.6712 | 2926.7421
CND_Demand_EL | CND_CND_EL | 3698.6301 | 3745.5331 | 3785.7356 | 3839.3389 | 3872.841 | 3899.6426 | 3953.246 | 3993.4485 | 4047.0518 | 4067.1531 | 4087.2543 | 4147.5581 | 4147.5581 | 4160.9589 | 4181.0602
DGU_Demand_EL | DGU_DGU_EL | 3821.9178 | 3870.3842 | 3911.9267 | 3967.3169 | 4001.9357 | 4029.6307 | 4085.0208 | 4126.5634 | 4181.9535 | 4202.7248 | 4223.4961 | 4285.81 | 4285.81 | 4299.6575 | 4320.4288
DJN_Demand_EL | DJN_DJN_EL | 2219.1781 | 2247.3198 | 2271.4413 | 2303.6033 | 2323.7046 | 2339.7856 | 2371.9476 | 2396.0691 | 2428.2311 | 2440.2918 | 2452.3526 | 2488.5348 | 2488.5348 | 2496.5753 | 2508.6361
GBD_Demand_EL | GBD_GBD_EL | 3575.3425 | 3620.682 | 3659.5444 | 3711.3609 | 3743.7463 | 3769.6546 | 3821.4711 | 3860.3335 | 3912.1501 | 3931.5813 | 3951.0125 | 4009.3061 | 4009.3061 | 4022.2603 | 4041.6915
GGD_Demand_EL | GGD_GGD_EL | 11712.3288 | 11860.8547 | 11988.1626 | 12157.9065 | 12263.9964 | 12348.8684 | 12518.6123 | 12645.9202 | 12815.6641 | 12879.318 | 12942.972 | 13133.9339 | 13133.9339 | 13176.3699 | 13240.0238
GND_Demand_EL | GND_GND_EL | 4438.3562 | 4494.6397 | 4542.8827 | 4607.2067 | 4647.4092 | 4679.5712 | 4743.8952 | 4792.1382 | 4856.4622 | 4880.5837 | 4904.7052 | 4977.0697 | 4977.0697 | 4993.1507 | 5017.2722
GWD_Demand_EL | GWD_GWD_EL | 2342.4658 | 2372.1709 | 2397.6325 | 2431.5813 | 2452.7993 | 2469.7737 | 2503.7225 | 2529.184 | 2563.1328 | 2575.8636 | 2588.5944 | 2626.7868 | 2626.7868 | 2635.274 | 2648.0048
GWJ_Demand_EL | GWJ_GWJ_EL | 2527.3973 | 2559.4476 | 2586.9193 | 2623.5482 | 2646.4413 | 2664.7558 | 2701.3848 | 2728.8565 | 2765.4854 | 2779.2213 | 2792.9571 | 2834.1647 | 2834.1647 | 2843.3219 | 2857.0578
ICN_Demand_EL | ICN_ICN_EL | 4869.863 | 4931.6185 | 4984.5518 | 5055.1295 | 5099.2406 | 5134.5295 | 5205.1072 | 5258.0405 | 5328.6182 | 5355.0849 | 5381.5515 | 5460.9515 | 5460.9515 | 5478.5959 | 5505.0625
JBD_Demand_EL | JBD_JBD_EL | 2897.2603 | 2934.0009 | 2965.4929 | 3007.4821 | 3033.7254 | 3054.7201 | 3096.7094 | 3128.2013 | 3170.1906 | 3185.9366 | 3201.6825 | 3248.9205 | 3248.9205 | 3259.4178 | 3275.1638
JJD_Demand_EL | JJD_JJD_EL | 801.3699 | 811.5322 | 820.2427 | 831.8568 | 839.1155 | 844.9226 | 856.5366 | 865.2472 | 876.8612 | 881.2165 | 885.5718 | 898.6376 | 898.6376 | 901.5411 | 905.8964
JND_Demand_EL | JND_JND_EL | 2958.9041 | 2996.4264 | 3028.5884 | 3071.4711 | 3098.2728 | 3119.7141 | 3162.5968 | 3194.7588 | 3237.6415 | 3253.7225 | 3269.8035 | 3318.0465 | 3318.0465 | 3328.7671 | 3344.8481
SEL_Demand_EL | SEL_SEL_EL | 6780.8219 | 6866.8106 | 6940.5152 | 7038.788 | 7100.2085 | 7149.3448 | 7247.6176 | 7321.3222 | 7419.595 | 7456.4473 | 7493.2996 | 7603.8565 | 7603.8565 | 7628.4247 | 7665.277
SJN_Demand_EL | SJN_SJN_EL | 678.0822 | 686.6811 | 694.0515 | 703.8788 | 710.0208 | 714.9345 | 724.7618 | 732.1322 | 741.9595 | 745.6447 | 749.33 | 760.3856 | 760.3856 | 762.8425 | 766.5277
USN_Demand_EL | USN_USN_EL | 3575.3425 | 3620.682 | 3659.5444 | 3711.3609 | 3743.7463 | 3769.6546 | 3821.4711 | 3860.3335 | 3912.1501 | 3931.5813 | 3951.0125 | 4009.3061 | 4009.3061 | 4022.2603 | 4041.6915
BSN_Demand_H | BSN_BSN_H | 1428.0822 | 1446.1919 | 1461.7146 | 1482.4114 | 1495.3469 | 1505.6954 | 1526.3922 | 1541.9148 | 1562.6117 | 1570.373 | 1578.1343 | 1601.4183 | 1601.4183 | 1606.5925 | 1614.3538
CBD_Demand_H | CBD_CBD_H | 800.2283 | 810.3761 | 819.0743 | 830.6718 | 837.9202 | 843.719 | 855.3165 | 864.0146 | 875.6121 | 879.9612 | 884.3103 | 897.3575 | 897.3575 | 900.2568 | 904.6059
CND_Demand_H | CND_CND_H | 1142.6941 | 1157.1847 | 1169.6053 | 1186.1661 | 1196.5166 | 1204.797 | 1221.3578 | 1233.7784 | 1250.3392 | 1256.5495 | 1262.7597 | 1281.3906 | 1281.3906 | 1285.5308 | 1291.7411
DGU_Demand_H | DGU_DGU_H | 1180.3653 | 1195.3337 | 1208.1638 | 1225.2705 | 1235.9622 | 1244.5156 | 1261.6223 | 1274.4524 | 1291.5591 | 1297.9742 | 1304.3892 | 1323.6343 | 1323.6343 | 1327.911 | 1334.326
DJN_Demand_H | DJN_DJN_H | 684.9315 | 693.6172 | 701.0621 | 710.9887 | 717.1928 | 722.156 | 732.0826 | 739.5275 | 749.454 | 753.1765 | 756.8989 | 768.0663 | 768.0663 | 770.5479 | 774.2704
GBD_Demand_H | GBD_GBD_H | 1103.8813 | 1117.8798 | 1129.8785 | 1145.8768 | 1155.8757 | 1163.8748 | 1179.8731 | 1191.8718 | 1207.8701 | 1213.8694 | 1219.8688 | 1237.8669 | 1237.8669 | 1241.8664 | 1247.8658
GGD_Demand_H | GGD_GGD_H | 3617.5799 | 3663.455 | 3702.7765 | 3755.2052 | 3787.9732 | 3814.1875 | 3866.6162 | 3905.9377 | 3958.3664 | 3978.0272 | 3997.6879 | 4056.6702 | 4056.6702 | 4069.7774 | 4089.4382
GND_Demand_H | GND_GND_H | 1371.0046 | 1388.3905 | 1403.2927 | 1423.1623 | 1435.5809 | 1445.5157 | 1465.3853 | 1480.2875 | 1500.1572 | 1507.6083 | 1515.0594 | 1537.4127 | 1537.4127 | 1542.3801 | 1549.8312
GWD_Demand_H | GWD_GWD_H | 723.7443 | 732.9222 | 740.789 | 751.278 | 757.8337 | 763.0782 | 773.5673 | 781.4341 | 791.9231 | 795.8565 | 799.7899 | 811.5901 | 811.5901 | 814.2123 | 818.1457
GWJ_Demand_H | GWJ_GWJ_H | 780.8219 | 790.7236 | 799.2108 | 810.5271 | 817.5998 | 823.2579 | 834.5742 | 843.0613 | 854.3776 | 858.6212 | 862.8648 | 875.5956 | 875.5956 | 878.4247 | 882.6683
ICN_Demand_H | ICN_ICN_H | 1504.5662 | 1523.6459 | 1539.9998 | 1561.8051 | 1575.4335 | 1586.3361 | 1608.1414 | 1624.4954 | 1646.3007 | 1654.4777 | 1662.6547 | 1687.1857 | 1687.1857 | 1692.637 | 1700.814
JBD_Demand_H | JBD_JBD_H | 894.9772 | 906.3265 | 916.0545 | 929.0252 | 937.1319 | 943.6172 | 956.5879 | 966.3159 | 979.2866 | 984.1506 | 989.0146 | 1003.6066 | 1003.6066 | 1006.8493 | 1011.7133
JJD_Demand_H | JJD_JJD_H | 247.7169 | 250.8582 | 253.5508 | 257.1409 | 259.3847 | 261.1798 | 264.7699 | 267.4624 | 271.0525 | 272.3988 | 273.7451 | 277.784 | 277.784 | 278.6815 | 280.0278
JND_Demand_H | JND_JND_H | 914.3836 | 925.979 | 935.918 | 949.1699 | 957.4524 | 964.0783 | 977.3303 | 987.2692 | 1000.5211 | 1005.4906 | 1010.4601 | 1025.3685 | 1025.3685 | 1028.6815 | 1033.651
SEL_Demand_H | SEL_SEL_H | 2094.7489 | 2121.3127 | 2144.0817 | 2174.4404 | 2193.4146 | 2208.5939 | 2238.9526 | 2261.7216 | 2292.0803 | 2303.4648 | 2314.8493 | 2349.0028 | 2349.0028 | 2356.5925 | 2367.977
SJN_Demand_H | SJN_SJN_H | 208.9041 | 211.5533 | 213.824 | 216.8515 | 218.7438 | 220.2576 | 223.2852 | 225.5559 | 228.5835 | 229.7188 | 230.8542 | 234.2602 | 234.2602 | 235.0171 | 236.1525
USN_Demand_H | USN_USN_H | 1103.8813 | 1117.8798 | 1129.8785 | 1145.8768 | 1155.8757 | 1163.8748 | 1179.8731 | 1191.8718 | 1207.8701 | 1213.8694 | 1219.8688 | 1237.8669 | 1237.8669 | 1241.8664 | 1247.8658
BSN_Demand_H2 | BSN_BSN_H2 | 42.8082 | 43.3511 | 43.8164 | 44.4368 | 44.8245 | 45.1348 | 45.7552 | 46.2205 | 46.8409 | 47.0735 | 47.3062 | 48.0041 | 48.0041 | 48.1592 | 48.3919
CBD_Demand_H2 | CBD_CBD_H2 | 23.9726 | 24.2766 | 24.5372 | 24.8846 | 25.1017 | 25.2755 | 25.6229 | 25.8835 | 26.2309 | 26.3612 | 26.4915 | 26.8823 | 26.8823 | 26.9692 | 27.0995
CND_Demand_H2 | CND_CND_H2 | 34.2466 | 34.6809 | 35.0531 | 35.5494 | 35.8596 | 36.1078 | 36.6041 | 36.9764 | 37.4727 | 37.6588 | 37.8449 | 38.4033 | 38.4033 | 38.5274 | 38.7135
DGU_Demand_H2 | DGU_DGU_H2 | 35.3881 | 35.8369 | 36.2215 | 36.7344 | 37.055 | 37.3114 | 37.8243 | 38.2089 | 38.7218 | 38.9141 | 39.1064 | 39.6834 | 39.6834 | 39.8116 | 40.004
DJN_Demand_H2 | DJN_DJN_H2 | 20.5479 | 20.8085 | 21.0319 | 21.3297 | 21.5158 | 21.6647 | 21.9625 | 22.1858 | 22.4836 | 22.5953 | 22.707 | 23.042 | 23.042 | 23.1164 | 23.2281
GBD_Demand_H2 | GBD_GBD_H2 | 33.105 | 33.5248 | 33.8847 | 34.3645 | 34.6643 | 34.9042 | 35.384 | 35.7438 | 36.2236 | 36.4035 | 36.5834 | 37.1232 | 37.1232 | 37.2432 | 37.4231
GGD_Demand_H2 | GGD_GGD_H2 | 108.4475 | 109.8227 | 111.0015 | 112.5732 | 113.5555 | 114.3414 | 115.9131 | 117.0919 | 118.6636 | 119.2529 | 119.8423 | 121.6105 | 121.6105 | 122.0034 | 122.5928
GND_Demand_H2 | GND_GND_H2 | 41.0959 | 41.617 | 42.0637 | 42.6593 | 43.0316 | 43.3294 | 43.925 | 44.3716 | 44.9672 | 45.1906 | 45.4139 | 46.084 | 46.084 | 46.2329 | 46.4562
GWD_Demand_H2 | GWD_GWD_H2 | 21.6895 | 21.9645 | 22.2003 | 22.5146 | 22.7111 | 22.8683 | 23.1826 | 23.4184 | 23.7327 | 23.8506 | 23.9685 | 24.3221 | 24.3221 | 24.4007 | 24.5186
GWJ_Demand_H2 | GWJ_GWJ_H2 | 23.4018 | 23.6986 | 23.953 | 24.2921 | 24.5041 | 24.6737 | 25.0128 | 25.2672 | 25.6063 | 25.7335 | 25.8607 | 26.2423 | 26.2423 | 26.3271 | 26.4542
ICN_Demand_H2 | ICN_ICN_H2 | 45.0913 | 45.6631 | 46.1533 | 46.8068 | 47.2152 | 47.5419 | 48.1954 | 48.6856 | 49.3391 | 49.5841 | 49.8292 | 50.5644 | 50.5644 | 50.7277 | 50.9728
JBD_Demand_H2 | JBD_JBD_H2 | 26.8265 | 27.1667 | 27.4583 | 27.8471 | 28.0901 | 28.2844 | 28.6732 | 28.9648 | 29.3536 | 29.4994 | 29.6452 | 30.0826 | 30.0826 | 30.1798 | 30.3256
JJD_Demand_H2 | JJD_JJD_H2 | 7.4201 | 7.5142 | 7.5948 | 7.7024 | 7.7696 | 7.8234 | 7.9309 | 8.0115 | 8.1191 | 8.1594 | 8.1997 | 8.3207 | 8.3207 | 8.3476 | 8.3879
JND_Demand_H2 | JND_JND_H2 | 27.3973 | 27.7447 | 28.0425 | 28.4395 | 28.6877 | 28.8862 | 29.2833 | 29.5811 | 29.9782 | 30.1271 | 30.276 | 30.7227 | 30.7227 | 30.8219 | 30.9708
SEL_Demand_H2 | SEL_SEL_H2 | 62.7854 | 63.5816 | 64.264 | 65.174 | 65.7427 | 66.1976 | 67.1076 | 67.79 | 68.7 | 69.0412 | 69.3824 | 70.4061 | 70.4061 | 70.6336 | 70.9748
SJN_Demand_H2 | SJN_SJN_H2 | 6.2785 | 6.3582 | 6.4264 | 6.5174 | 6.5743 | 6.6198 | 6.7108 | 6.779 | 6.87 | 6.9041 | 6.9382 | 7.0406 | 7.0406 | 7.0634 | 7.0975
USN_Demand_H2 | USN_USN_H2 | 33.105 | 33.5248 | 33.8847 | 34.3645 | 34.6643 | 34.9042 | 35.384 | 35.7438 | 36.2236 | 36.4035 | 36.5834 | 37.1232 | 37.1232 | 37.2432 | 37.4231
| 11차 목표수요 | 552 | 559 | 565 | 573 | 578 | 582 | 590 | 596 | 604 | 607 | 610 | 619 | 619 | 621 | 624
|  | 64110 | 561603600
|  | 19803 | 173474280
|  | 594 | 5203440

## 지역 선택
분석할 지역 선택
아래 목록에서 분석할 지역을 선택하세요. '선택' 열에 'O'를 입력하면 해당 지역이 분석에 포함됩니다.
각 지역 코드를 클릭하면 해당 지역 입력 시트로 이동합니다.
코드 | 지역명 | 영문명 | 선택 | 인구(명) | 면적(km²)
BSN | 부산광역시 | Busan | O | 3385601 | 770.04
CBD | 충청북도 | Chungbuk | O | 1600957 | 7407.3
CND | 충청남도 | Chungnam | O | 2118670 | 8245.41
DGU | 대구광역시 | Daegu | O | 2418346 | 883.56
DJN | 대전광역시 | Daejeon | O | 1463882 | 539.84
GBD | 경상북도 | Gyeongbuk | O | 2641823 | 19030.8
GGD | 경기도 | Gyeonggi | O | 13530519 | 10191.79
GND | 경상남도 | Gyeongnam | O | 3340216 | 10540.29
GWD | 강원도 | Gangwon | O | 1538492 | 16826.37
GWJ | 광주광역시 | Gwangju | O | 1441611 | 501.24
ICN | 인천광역시 | Incheon | O | 2947217 | 1063.27
JBD | 전라북도 | Jeonbuk | O | 1792712 | 8069.07
JJD | 제주특별자치도 | Jeju | O | 674635 | 1849.16
JND | 전라남도 | Jeonnam | O | 1851549 | 12344.06
SEL | 서울특별시 | Seoul | O | 9720846 | 605.21
SJN | 세종특별자치시 | Sejong | O | 365309 | 465.23
USN | 울산광역시 | Ulsan | O | 1136017 | 1062.04

## 지역간 연결
지역간 연결 정의
이 시트에서는 선택한 지역 간의 연결(송전선 등)을 정의합니다.
이름 | 시작 지역 | 시작 버스 | 도착 지역 | 도착 버스 | 용량(MW) | length | x | r | num_parallel
GWD_GGD1 | GWD | GWD_EL | GGD | GGD_EL | 3388 | 69.2369 | 0.05336 | 0.01334 | 22 | 3388
GWD_GGD2 | GWD | GWD_EL | GGD | GGD_EL | 5865 | 32.5744 | 0.05336 | 0.01334 | 17 | 5865
GWD_GGD3 | GWD | GWD_EL | GGD | GGD_EL | 7650 | 126.0904 | 0.05336 | 0.01334 | 10 | 7650
GWD_GBD1 | GWD | GWD_EL | GBD | GBD_EL | 924 | 17.1504 | 0.06048 | 0.01512 | 6 | 924
GWD_GBD2 | GWD | GWD_EL | GBD | GBD_EL | 1380 | 18.705 | 0.06048 | 0.01512 | 4 | 1380
GWD_GBD3 | GWD | GWD_EL | GBD | GBD_EL | 3060 | 23.9413 | 0.06048 | 0.01512 | 4 | 3060
GWD_CBD1 | GWD | GWD_EL | CBD | CBD_EL | 3080 | 83.0499 | 0.0528 | 0.0132 | 20 | 3080
GWD_CBD2 | GWD | GWD_EL | CBD | CBD_EL | 4830 | 41.3517 | 0.0528 | 0.0132 | 14 | 4830
GGD_SEL1 | GGD | GGD_EL | SEL | SEL_EL | 7084 | 21.5409 | 0.01296 | 0.00324 | 46 | 7084
GGD_SEL2 | GGD | GGD_EL | SEL | SEL_EL | 4070 | 5.7302 | 0.01296 | 0.00324 | 6 | 2070
GGD_ICN | GGD | GGD_EL | ICN | ICN_EL | 22.9 | 0.9208 | 0.01356 | 0.00339 | 1 | 22.9
GGD_ICN1 | GGD | GGD_EL | ICN | ICN_EL | 2772 | 15.1507 | 0.01356 | 0.00339 | 18 | 2772
GGD_ICN2 | GGD | GGD_EL | ICN | ICN_EL | 3105 | 15.1191 | 0.01356 | 0.00339 | 9 | 3105
GGD_CND1 | GGD | GGD_EL | CND | CND_EL | 308 | 2.2275 | 0.02848 | 0.00712 | 2 | 308
GGD_CND2 | GGD | GGD_EL | CND | CND_EL | 2070 | 20.7512 | 0.02848 | 0.00712 | 6 | 2070
GGD_CND3 | GGD | GGD_EL | CND | CND_EL | 3060 | 16.3986 | 0.02848 | 0.00712 | 4 | 3060
GGD_CBD1 | GGD | GGD_EL | CBD | CBD_EL | 1540 | 37.5248 | 0.03236 | 0.00809 | 10 | 1540
GGD_CBD2 | GGD | GGD_EL | CBD | CBD_EL | 690 | 0.12442 | 0.03236 | 0.00809 | 2 | 690
GGD_CBD3 | GGD | GGD_EL | CBD | CBD_EL | 3060 | 29.3096 | 0.03236 | 0.00809 | 4 | 3060
GND_GBD1 | GND | GND_EL | GBD | GBD_EL | 1232 | 26.4667 | 0.05232 | 0.01308 | 8 | 1232
GND_GBD2 | GND | GND_EL | GBD | GBD_EL | 4830 | 50.9323 | 0.05232 | 0.01308 | 14 | 4830
GND_GBD3 | GND | GND_EL | GBD | GBD_EL | 4590 | 1.1027 | 0.05232 | 0.01308 | 6 | 4590
GND_DGU1 | GND | GND_EL | DGU | DGU_EL | 1308 | 3.6086 | 0.02236 | 0.00559 | 2 | 308
GND_DGU2 | GND | GND_EL | DGU | DGU_EL | 2380 | 4.9227 | 0.02236 | 0.00559 | 4 | 1380
GND_BSN1 | GND | GND_EL | BSN | BSN_EL | 1848 | 15.3368 | 0.03276 | 0.00819 | 12 | 1848
GND_BSN2 | GND | GND_EL | BSN | BSN_EL | 6210 | 31.5795 | 0.03276 | 0.00819 | 18 | 6210
GND_BSN3 | GND | GND_EL | BSN | BSN_EL | 4590 | 53.3019 | 0.03276 | 0.00819 | 6 | 4590
GND_USN1 | GND | GND_EL | USN | USN_EL | 308 | 3.5267 | 0.03888 | 0.00972 | 2 | 308
GND_USN2 | GND | GND_EL | USN | USN_EL | 1380 | 23.164 | 0.03888 | 0.00972 | 4 | 1380
GND_USN3 | GND | GND_EL | USN | USN_EL | 4590 | 7.1145 | 0.03888 | 0.00972 | 6 | 4590
GND_JND1 | GND | GND_EL | JND | JND_EL | 616 | 10.9643 | 0.05256 | 0.01314 | 4 | 616
GND_JND2 | GND | GND_EL | JND | JND_EL | 1380 | 17.6855 | 0.05256 | 0.01314 | 4 | 1380
GND_JBD2 | GND | GND_EL | JBD | JBD_EL | 1380 | 30.9877 | 0.04272 | 0.01068 | 4 | 1380
GBD_DGU1 | GBD | GBD_EL | DGU | DGU_EL | 5852 | 45.6248 | 0.03132 | 0.00783 | 38 | 5852
GBD_DGU2 | GBD | GBD_EL | DGU | DGU_EL | 6210 | 98.1524 | 0.03132 | 0.00783 | 18 | 6210
GBD_BSN3 | GBD | GBD_EL | BSN | BSN_EL | 4590 | 1.1027 | 0.03276 | 0.00819 | 6 | 4590
GBD_USN1 | GBD | GBD_EL | USN | USN_EL | 154 | 3.1206 | 0.05004 | 0.01251 | 1 | 154
GBD_USN2 | GBD | GBD_EL | USN | USN_EL | 6210 | 26.1395 | 0.05004 | 0.01251 | 18 | 6210
GBD_USN3 | GBD | GBD_EL | USN | USN_EL | 4590 | 1.1027 | 0.05004 | 0.01251 | 6 | 4590
GBD_CBD1 | GBD | GBD_EL | CBD | CBD_EL | 1540 | 98.8545 | 0.03852 | 0.00963 | 10 | 1540
GBD_CBD2 | GBD | GBD_EL | CBD | CBD_EL | 4140 | 94.6141 | 0.03852 | 0.00963 | 12 | 4140
GWJ_JND1 | GWJ | GWJ_EL | JND | JND_EL | 5544 | 79.5608 | 0.01396 | 0.00349 | 36 | 5544
GWJ_JND2 | GWJ | GWJ_EL | JND | JND_EL | 5140 | 26.4827 | 0.01396 | 0.00349 | 12 | 4140
GWJ_JBD1 | GWJ | GWJ_EL | JBD | JBD_EL | 1232 | 10.5463 | 0.0312 | 0.0078 | 8 | 1232
GWJ_JBD2 | GWJ | GWJ_EL | JBD | JBD_EL | 2760 | 22.461 | 0.0312 | 0.0078 | 8 | 2760
DJN_SJN1 | DJN | DJN_EL | SJN | SJN_EL | 924 | 15.4397 | 0.00668 | 0.00167 | 6 | 924
DJN_SJN2 | DJN | DJN_EL | SJN | SJN_EL | 845 | 2.6306 | 0.00668 | 0.00167 | 1 | 345
DJN_CND1 | DJN | DJN_EL | CND | CND_EL | 808 | 4.4412 | 0.025 | 0.00625 | 2 | 308
DJN_CND2 | DJN | DJN_EL | CND | CND_EL | 2070 | 49.8232 | 0.025 | 0.00625 | 6 | 2070
DJN_CBD1 | DJN | DJN_EL | CBD | CBD_EL | 1078 | 18.4393 | 0.02304 | 0.00576 | 7 | 1078
DJN_CBD2 | DJN | DJN_EL | CBD | CBD_EL | 3795 | 50.8833 | 0.02304 | 0.00576 | 11 | 3795
BSN_USN1 | BSN | BSN_EL | USN | USN_EL | 906 | 2.3231 | 0.01812 | 0.00453 | 6 | 906
BSN_USN2 | BSN | BSN_EL | USN | USN_EL | 4830 | 23.8506 | 0.01812 | 0.00453 | 14 | 4830
BSN_USN3 | BSN | BSN_EL | USN | USN_EL | 6120 | 7.8362 | 0.01812 | 0.00453 | 8 | 6120
SJN_CND1 | SJN | SJN_EL | CND | CND_EL | 1078 | 11.6089 | 0.0192 | 0.0048 | 7 | 1078
SJN_CND3 | SJN | SJN_EL | CND | CND_EL | 4590 | 45.7038 | 0.0192 | 0.0048 | 6 | 4590
SJN_CBD1 | SJN | SJN_EL | CBD | CBD_EL | 308 | 1.5199 | 0.0206 | 0.00515 | 2 | 308
SJN_CBD2 | SJN | SJN_EL | CBD | CBD_EL | 345 | 2.6306 | 0.0206 | 0.00515 | 1 | 345
SJN_CBD3 | SJN | SJN_EL | CBD | CBD_EL | 4590 | 14.7543 | 0.0206 | 0.00515 | 6 | 4590
JND_JBD1 | JND | JND_EL | JBD | JBD_EL | 2464 | 63.7142 | 0.04272 | 0.01068 | 16 | 2464
JND_JBD2 | JND | JND_EL | JBD | JBD_EL | 7590 | 184.0364 | 0.04272 | 0.01068 | 22 | 7590
JND_JJD1 | JND | JND_EL | JJD | JJD_EL | 1320 | 354.2274 | 0.34 | 0.03396 | 8 | 1320
JND_JJD2 | JND | JND_EL | JJD | JJD_EL | 750 | 93.5989 | 0.34 | 0.03396 | 3 | 750
JBD_CND1 | JBD | JBD_EL | CND | CND_EL | 1694 | 74.9507 | 0.03928 | 0.00982 | 11 | 1694
JBD_CND2 | JBD | JBD_EL | CND | CND_EL | 4140 | 136.0214 | 0.03928 | 0.00982 | 12 | 4140
JBD_CBD2 | JBD | JBD_EL | CBD | CBD_EL | 3105 | 40.2525 | 0.03928 | 0.00982 | 9 | 3105
CND_CBD1 | CND | CND_EL | CBD | CBD_EL | 1694 | 8.5873 | 0.03292 | 0.00823 | 11 | 1694
CND_CBD2 | CND | CND_EL | CBD | CBD_EL | 6555 | 42.6906 | 0.03292 | 0.00823 | 19 | 6555
CND_CBD3 | CND | CND_EL | CBD | CBD_EL | 7650 | 31.1529 | 0.03292 | 0.00823 | 10 | 7650

## 시간 설정 (hidden)
시간 설정
시간 설정을 통해 분석 기간과 시간 간격을 정의합니다.
시작 시간 | 종료 시간 | 시간 간격
2024-01-01 | 2038-12-31 | 1h

## constraints
에너지시스템 제약사항 설정
에너지시스템 모델링에 적용할 제약사항을 정의합니다.
예: 특정 지역의 재생에너지 비율, CO2 배출 제한, 특정 발전원의 최소/최대 용량 등
이름 | 유형 | 대상 속성 | 조건 | 상수값 | 적용 지역 | 설명
CO2_limit | global | co2_emissions | less_equal | 1000000000 | ALL | CO2 배출량 제한

## renewable_patterns
재생에너지 발전 패턴 설정
재생에너지 발전 패턴을 정의합니다. 시간별 정규화된 값(0~1)을 입력하세요.
시간 | 태양광(PV) | 풍력(WT)
0 | 1.2859e-06 | 0.00021862
1 | 4.4949e-07 | 0.00021003
2 | 3.0471e-07 | 0.00020608
3 | 1.3823e-07 | 0.00020322
4 | 1.3369e-07 | 0.00019025
5 | 1.5841e-07 | 0.00018136
6 | 8.8789e-08 | 0.00015785
7 | 5.2113e-07 | 0.00014776
8 | 3.5462e-05 | 0.0001412
9 | 0.0001398 | 0.00015145
10 | 0.00017615 | 0.00015355
11 | 0.00022075 | 0.00014693
12 | 0.00023494 | 0.00013511
13 | 0.00022389 | 0.00013223
14 | 0.00019524 | 0.00013394
15 | 0.00012851 | 0.0001362
16 | 5.3519e-05 | 0.00014045
17 | 6.6766e-05 | 0.00013429
18 | 8.5359e-05 | 0.00013031
19 | 8.7728e-05 | 0.00011682
20 | 6.7258e-05 | 0.00010966
21 | 3.4848e-05 | 0.000111
22 | 1.2171e-05 | 0.00011488
23 | 3.3911e-06 | 0.00012388
24 | 9.5145e-07 | 0.0001386
25 | 3.0168e-07 | 0.00014404
26 | 2.2147e-07 | 0.00014638
27 | 1.7102e-07 | 0.00014654
28 | 1.6345e-07 | 0.00014844
29 | 1.7808e-07 | 0.00015667
30 | 8.9798e-08 | 0.00014982
31 | 4.1216e-07 | 0.00014418
32 | 2.5509e-05 | 0.00013778
33 | 0.00010348 | 0.00014744
34 | 0.00013815 | 0.00014904
35 | 0.00018386 | 0.00015216
36 | 0.00021199 | 0.00016928
37 | 0.00022712 | 0.00018147
38 | 0.00021755 | 0.00018039
39 | 0.00015384 | 0.0001891
40 | 6.5911e-05 | 0.0001931
41 | 7.3199e-05 | 0.00019761
42 | 9.6727e-05 | 0.00019706
43 | 9.3841e-05 | 0.00019475
44 | 6.3969e-05 | 0.00020319
45 | 2.8508e-05 | 0.00020291
46 | 1.0347e-05 | 0.00019997
47 | 2.4296e-06 | 0.00019146
48 | 9.8223e-07 | 0.00018543
49 | 4.1166e-07 | 0.00019259
50 | 2.9764e-07 | 0.00019404
51 | 1.3268e-07 | 0.0002018
52 | 1.3621e-07 | 0.00019109
53 | 1.4832e-07 | 0.00019557
54 | 4.5403e-08 | 0.00020373
55 | 4.2377e-07 | 0.00019286
56 | 4.0856e-05 | 0.00017613
57 | 0.00016925 | 0.00019121
58 | 0.0002079 | 0.00019175
59 | 0.00025768 | 0.00018041
60 | 0.0002671 | 0.00018462
61 | 0.00025617 | 0.00018503
62 | 0.00022733 | 0.00017807
63 | 0.00014601 | 0.00018618
64 | 5.9093e-05 | 0.00018899
65 | 7.6215e-05 | 0.00017865
66 | 0.00010326 | 0.00018196
67 | 0.00010789 | 0.00018438
68 | 7.7812e-05 | 0.00018277
69 | 4.2798e-05 | 0.00017911
70 | 1.5227e-05 | 0.0001741
71 | 4.0505e-06 | 0.00017291
72 | 1.0216e-06 | 0.0001714
73 | 4.7522e-07 | 0.00017766
74 | 3.713e-07 | 0.00017612
75 | 1.9372e-07 | 0.00018366
76 | 1.7707e-07 | 0.00018662
77 | 1.8817e-07 | 0.00019252
78 | 8.4249e-08 | 0.00020344
79 | 4.6917e-07 | 0.00018289
80 | 3.9349e-05 | 0.00016387
81 | 0.00015095 | 0.00015662
82 | 0.00019509 | 0.0001311
83 | 0.00024938 | 0.00012237
84 | 0.00027228 | 0.00011083
85 | 0.00027336 | 0.00010106
86 | 0.00024903 | 9.5745e-05
87 | 0.00017705 | 9.4327e-05
88 | 7.0863e-05 | 9.3881e-05
89 | 7.871e-05 | 8.6441e-05
90 | 0.00010086 | 9.826e-05
91 | 0.0001037 | 0.00010141
92 | 7.8861e-05 | 9.7143e-05
93 | 4.3751e-05 | 9.8453e-05
94 | 1.6444e-05 | 9.5153e-05
95 | 4.7548e-06 | 8.769e-05
96 | 1.3283e-06 | 8.1811e-05
97 | 5.0398e-07 | 7.6878e-05
98 | 3.8391e-07 | 7.8262e-05
99 | 1.796e-07 | 8.5495e-05
100 | 1.5488e-07 | 9.7652e-05
101 | 1.8565e-07 | 9.9955e-05
102 | 8.3744e-08 | 0.00011082
103 | 3.4507e-07 | 0.00011457
104 | 3.6244e-05 | 0.00011499
105 | 0.00012282 | 0.00013172
106 | 0.0001516 | 0.00012866
107 | 0.00018804 | 0.0001265
108 | 0.00019269 | 0.00011716
109 | 0.00018465 | 0.00011312
110 | 0.00014475 | 0.00010953
111 | 8.8537e-05 | 0.00010454
112 | 4.4305e-05 | 0.00010129
113 | 6.7351e-05 | 9.4293e-05
114 | 6.5646e-05 | 8.7293e-05
115 | 5.5953e-05 | 8.362e-05
116 | 3.6448e-05 | 8.4467e-05
117 | 1.7343e-05 | 7.551e-05
118 | 5.6129e-06 | 7.1209e-05
119 | 1.6017e-06 | 6.9506e-05
120 | 5.0751e-07 | 6.8002e-05
121 | 2.8503e-07 | 7.6896e-05
122 | 2.4518e-07 | 9.711e-05
123 | 1.1452e-07 | 0.00010949
124 | 3.5818e-08 | 0.00012027
125 | 6.0033e-08 | 0.00013446
126 | 3.0269e-08 | 0.00013988
127 | 3.269e-07 | 0.00014983
128 | 3.6338e-05 | 0.00015307
129 | 0.00013394 | 0.00018281
130 | 0.0001711 | 0.00018645
131 | 0.00021039 | 0.00016893
132 | 0.00022734 | 0.00015985
133 | 0.00023393 | 0.00014755
134 | 0.00021864 | 0.00013968
135 | 0.00015109 | 0.00013512
136 | 6.3755e-05 | 0.00012575
137 | 6.1035e-05 | 0.00012255
138 | 7.8225e-05 | 0.00012975
139 | 8.3372e-05 | 0.00012546
140 | 6.8832e-05 | 0.00013284
141 | 4.0931e-05 | 0.00015079
142 | 1.7243e-05 | 0.00015145
143 | 5.0226e-06 | 0.00014749
144 | 1.4625e-06 | 0.00015261
145 | 6.2304e-07 | 0.0001564
146 | 4.722e-07 | 0.00015859
147 | 3.0168e-07 | 0.0001564
148 | 2.1592e-07 | 0.00015492
149 | 1.3974e-07 | 0.00014534
150 | 6.2051e-08 | 0.00013838
151 | 3.2438e-07 | 0.00014607
152 | 3.134e-05 | 0.00013821
153 | 0.0001098 | 0.00015157
154 | 0.00014026 | 0.00015615
155 | 0.00017615 | 0.00015078
156 | 0.00019026 | 0.00014195
157 | 0.00018913 | 0.00013939
158 | 0.0001811 | 0.00013917
159 | 0.00013218 | 0.00015121
160 | 5.2796e-05 | 0.00016124
161 | 4.819e-05 | 0.00016858
162 | 5.5225e-05 | 0.00017093
163 | 6.1522e-05 | 0.00016308
164 | 5.3907e-05 | 0.00015978
165 | 3.4592e-05 | 0.00016036
166 | 1.4232e-05 | 0.0001626
167 | 4.2896e-06 | 0.0001748
168 | 1.1548e-06 | 0.0001736
169 | 2.9462e-07 | 0.00019477
170 | 2.2702e-07 | 0.00021385
171 | 1.8313e-07 | 0.00021684
172 | 1.6143e-07 | 0.00021782
173 | 1.4378e-07 | 0.00021908
174 | 6.6592e-08 | 0.00021907
175 | 3.8542e-07 | 0.00022608
176 | 2.9595e-05 | 0.00022474
177 | 0.00010764 | 0.00024009
178 | 0.00013961 | 0.00023224
179 | 0.00017225 | 0.0002104
180 | 0.00018381 | 0.00019714
181 | 0.00017881 | 0.00018775
182 | 0.00015914 | 0.00019411
183 | 0.00010924 | 0.00020168
184 | 4.5385e-05 | 0.00020302
185 | 4.4278e-05 | 0.00020769
186 | 5.5364e-05 | 0.00022328
187 | 6.1824e-05 | 0.00023537
188 | 4.5688e-05 | 0.00023411
189 | 2.5817e-05 | 0.00022501
190 | 1.1527e-05 | 0.00021933
191 | 3.3119e-06 | 0.0002175
192 | 6.3212e-07 | 0.00021732
193 | 2.5678e-07 | 0.00020274
194 | 2.3156e-07 | 0.00020326
195 | 1.4781e-07 | 0.00019277
196 | 1.5387e-07 | 0.0001761
197 | 1.3722e-07 | 0.00017632
198 | 7.315e-08 | 0.00017354
199 | 3.3498e-07 | 0.00017172
200 | 2.7211e-05 | 0.00016463
201 | 0.00010275 | 0.0001736
202 | 0.00014128 | 0.00015837
203 | 0.00018222 | 0.00014559
204 | 0.00019585 | 0.00013605
205 | 0.00019566 | 0.00012466
206 | 0.00017567 | 0.00011886
207 | 0.00012246 | 0.00012702
208 | 6.043e-05 | 0.00013759
209 | 5.8421e-05 | 0.00013189
210 | 7.5186e-05 | 0.00013961
211 | 7.5243e-05 | 0.00014398
212 | 4.8179e-05 | 0.00013663
213 | 2.1545e-05 | 0.00012755
214 | 7.4623e-06 | 0.0001165
215 | 2.2606e-06 | 0.00010485
216 | 9.3884e-07 | 9.8923e-05
217 | 4.6564e-07 | 9.4477e-05
218 | 3.4254e-07 | 8.6957e-05
219 | 1.7506e-07 | 9.3468e-05
220 | 1.5336e-07 | 9.1599e-05
221 | 1.3671e-07 | 8.5156e-05
222 | 3.2287e-08 | 7.551e-05
223 | 5.2517e-07 | 6.6572e-05
224 | 3.4746e-05 | 6.3732e-05
225 | 0.00013367 | 7.2584e-05
226 | 0.00018483 | 7.135e-05
227 | 0.0002317 | 6.2139e-05
228 | 0.00025066 | 5.7258e-05
229 | 0.00024968 | 6.4804e-05
230 | 0.00021979 | 7.5249e-05
231 | 0.00014939 | 7.8519e-05
232 | 6.3621e-05 | 8.6797e-05
233 | 6.6694e-05 | 0.00010183
234 | 8.2719e-05 | 0.00011509
235 | 8.5465e-05 | 0.00012306
236 | 6.7564e-05 | 0.00012451
237 | 3.8001e-05 | 0.00012416
238 | 1.2665e-05 | 0.00013207
239 | 3.1858e-06 | 0.00015039
240 | 9.6255e-07 | 0.00016418
241 | 6.2304e-07 | 0.00018409
242 | 4.7169e-07 | 0.00019539
243 | 2.0179e-07 | 0.00019335
244 | 1.5992e-07 | 0.00018719
245 | 1.6043e-07 | 0.00019555
246 | 4.6412e-08 | 0.00019755
247 | 2.4266e-07 | 0.00019737
248 | 3.0662e-05 | 0.00018569
249 | 0.00010629 | 0.00018763
250 | 0.00014159 | 0.000181
251 | 0.00018856 | 0.00017262
252 | 0.00020815 | 0.00016694
253 | 0.00020978 | 0.00016098
254 | 0.00018251 | 0.00015873
255 | 0.00012762 | 0.00015597
256 | 5.9174e-05 | 0.00016318
257 | 6.5616e-05 | 0.000188
258 | 7.4085e-05 | 0.00019771
259 | 6.6385e-05 | 0.00019637
260 | 4.3079e-05 | 0.00019596
261 | 2.2591e-05 | 0.00019493
262 | 8.8698e-06 | 0.000201
263 | 2.8912e-06 | 0.00020667
264 | 9.6911e-07 | 0.00021387
265 | 4.8531e-07 | 0.00021815
266 | 3.7786e-07 | 0.00022404
267 | 1.3117e-07 | 0.00021882
268 | 1.0897e-07 | 0.0002045
269 | 1.4226e-07 | 0.00019915
270 | 8.6267e-08 | 0.00018515
271 | 4.1014e-07 | 0.00017766
272 | 3.5633e-05 | 0.00017043
273 | 0.00013101 | 0.00017726
274 | 0.00017464 | 0.00016917
275 | 0.00022762 | 0.0001617
276 | 0.00024634 | 0.00016871
277 | 0.00023792 | 0.00017553
278 | 0.00020836 | 0.00018387
279 | 0.00014472 | 0.00020474
280 | 6.7478e-05 | 0.00021673
281 | 7.3701e-05 | 0.00022188
282 | 9.1334e-05 | 0.00023499
283 | 8.9311e-05 | 0.00024465
284 | 6.2847e-05 | 0.00023196
285 | 3.5082e-05 | 0.00022808
286 | 1.6072e-05 | 0.00023229
287 | 5.0504e-06 | 0.00023188
288 | 1.514e-06 | 0.000217
289 | 6.8357e-07 | 0.00021035
290 | 5.4938e-07 | 0.00020254
291 | 2.0684e-07 | 0.00019647
292 | 1.7001e-07 | 0.00020182
293 | 2.3862e-07 | 0.00020071
294 | 1.0897e-07 | 0.00021065
295 | 3.3195e-07 | 0.00022598
296 | 3.1066e-05 | 0.00023967
297 | 0.00011443 | 0.00027367
298 | 0.00015835 | 0.0002739
299 | 0.00020936 | 0.00028233
300 | 0.00024296 | 0.00028921
301 | 0.00025295 | 0.00028265
302 | 0.00023494 | 0.00028051
303 | 0.00017541 | 0.00028412
304 | 8.1615e-05 | 0.00027253
305 | 7.509e-05 | 0.00026532
306 | 9.3783e-05 | 0.00025571
307 | 9.4092e-05 | 0.00025525
308 | 6.6828e-05 | 0.0002505
309 | 3.4277e-05 | 0.00023412
310 | 1.4794e-05 | 0.00021887
311 | 5.1523e-06 | 0.00021521
312 | 2.2096e-06 | 0.00021114
313 | 1.4872e-06 | 0.00020416
314 | 6.6592e-07 | 0.00018528
315 | 1.8716e-07 | 0.00017022
316 | 1.6093e-07 | 0.00015334
317 | 1.8111e-07 | 0.00013822
318 | 8.8285e-08 | 0.00012563
319 | 4.5504e-07 | 0.00011787
320 | 4.3948e-05 | 0.00010089
321 | 0.00016341 | 0.00010436
322 | 0.0002047 | 8.1711e-05
323 | 0.00025949 | 6.1898e-05
324 | 0.00028621 | 5.6209e-05
325 | 0.00029678 | 5.057e-05
326 | 0.00029672 | 5.168e-05
327 | 0.00022534 | 4.92e-05
328 | 9.8767e-05 | 4.4468e-05
329 | 8.28e-05 | 5.2475e-05
330 | 0.00010432 | 6.3683e-05
331 | 0.00010985 | 6.3513e-05
332 | 8.9424e-05 | 7.6496e-05
333 | 5.0178e-05 | 8.7408e-05
334 | 2.0622e-05 | 0.00010146
335 | 6.5648e-06 | 0.00011435
336 | 2.4084e-06 | 0.00011573
337 | 1.462e-06 | 0.00011224
338 | 7.0274e-07 | 0.00011014
339 | 2.7242e-07 | 0.00011242
340 | 1.8615e-07 | 0.00011184
341 | 1.9473e-07 | 0.00012514
342 | 8.5258e-08 | 0.00013261
343 | 5.9176e-07 | 0.0001314
344 | 3.9793e-05 | 0.0001303
345 | 0.00013797 | 0.0001479
346 | 0.00016584 | 0.00014853
347 | 0.00020334 | 0.00014393
348 | 0.00021774 | 0.00014983
349 | 0.00021596 | 0.00015143
350 | 0.00018154 | 0.00015262
351 | 0.00012898 | 0.00016029
352 | 6.4132e-05 | 0.00015577
353 | 7.336e-05 | 0.00015071
354 | 8.1545e-05 | 0.0001627
355 | 7.9245e-05 | 0.00016264
356 | 5.5223e-05 | 0.00017027
357 | 2.4217e-05 | 0.00017387
358 | 9.6205e-06 | 0.00018141
359 | 3.3664e-06 | 0.00017938
360 | 1.355e-06 | 0.00017879
361 | 5.6906e-07 | 0.00018851
362 | 3.9905e-07 | 0.00019481
363 | 1.5538e-07 | 0.00020859
364 | 1.5185e-07 | 0.00021872
365 | 1.7859e-07 | 0.00021394
366 | 6.7601e-08 | 0.0002083
367 | 4.4697e-07 | 0.00021847
368 | 3.2995e-05 | 0.00021481
369 | 0.00011764 | 0.00022418
370 | 0.00017537 | 0.00021452
371 | 0.00023924 | 0.00020957
372 | 0.00027314 | 0.00021231
373 | 0.00028381 | 0.00020384
374 | 0.00025616 | 0.00020657
375 | 0.00018241 | 0.00021671
376 | 8.8184e-05 | 0.00021646
377 | 8.2488e-05 | 0.00021763
378 | 9.9873e-05 | 0.00022307
379 | 9.9054e-05 | 0.00022433
380 | 6.408e-05 | 0.00021553
381 | 3.5579e-05 | 0.00021064
382 | 1.5348e-05 | 0.00020448
383 | 5.3031e-06 | 0.00020187
384 | 2.1168e-06 | 0.00020232
385 | 5.9226e-07 | 0.00021049
386 | 4.3688e-07 | 0.000211
387 | 1.6244e-07 | 0.00020649
388 | 1.5639e-07 | 0.00018681
389 | 1.8212e-07 | 0.00016955
390 | 8.9293e-08 | 0.0001673
391 | 4.9641e-07 | 0.00016953
392 | 3.4675e-05 | 0.000161
393 | 0.00014187 | 0.00017176
394 | 0.00019616 | 0.00017645
395 | 0.00025014 | 0.00017789
396 | 0.00027309 | 0.00017618
397 | 0.00026612 | 0.00017419
398 | 0.00024361 | 0.00018182
399 | 0.00017595 | 0.00020306
400 | 8.4595e-05 | 0.00020932
401 | 8.0238e-05 | 0.00020517
402 | 9.9579e-05 | 0.00019881
403 | 9.2896e-05 | 0.00018959
404 | 6.7063e-05 | 0.00018871
405 | 3.5336e-05 | 0.00017539
406 | 1.4784e-05 | 0.00016542
407 | 4.7553e-06 | 0.00016141
408 | 1.9922e-06 | 0.00016455
409 | 8.4249e-07 | 0.00015444
410 | 3.38e-07 | 0.00014947
411 | 1.8969e-07 | 0.00015435
412 | 1.4327e-07 | 0.00016828
413 | 1.8565e-07 | 0.0001704
414 | 1.3873e-07 | 0.00016107
415 | 6.1093e-07 | 0.00015846
416 | 4.0888e-05 | 0.00015781
417 | 0.00014318 | 0.00016951
418 | 0.00018209 | 0.00016401
419 | 0.00023823 | 0.00015441
420 | 0.00026872 | 0.00015508
421 | 0.00028277 | 0.00015972
422 | 0.00027426 | 0.00016103
423 | 0.00021568 | 0.00016207
424 | 0.0001073 | 0.00016835
425 | 7.7448e-05 | 0.00016873
426 | 8.9976e-05 | 0.0001822
427 | 9.1016e-05 | 0.0001838
428 | 7.1406e-05 | 0.00018584
429 | 4.2778e-05 | 0.00018477
430 | 1.7009e-05 | 0.00017078
431 | 5.0968e-06 | 0.00016766
432 | 1.9781e-06 | 0.00015538
433 | 1.2526e-06 | 0.0001482
434 | 3.7332e-07 | 0.0001458
435 | 1.9877e-07 | 0.00014912
436 | 1.7052e-07 | 0.00015717
437 | 1.6951e-07 | 0.00015405
438 | 6.9619e-08 | 0.0001338
439 | 7.4462e-07 | 0.00012098
440 | 4.5743e-05 | 0.00011391
441 | 0.00015619 | 0.00011724
442 | 0.00017966 | 0.00010739
443 | 0.0002229 | 0.00010194
444 | 0.00023904 | 0.00010533
445 | 0.00024044 | 0.0001078
446 | 0.00023176 | 0.00011305
447 | 0.0001742 | 0.00012428
448 | 8.6676e-05 | 0.00014259
449 | 7.8942e-05 | 0.00014588
450 | 9.2426e-05 | 0.00014365
451 | 9.4492e-05 | 0.00014354
452 | 7.3749e-05 | 0.0001411
453 | 3.9536e-05 | 0.00013403
454 | 1.4332e-05 | 0.00014681
455 | 3.9743e-06 | 0.00015465
456 | 1.2546e-06 | 0.00015272
457 | 4.5555e-07 | 0.00015337
458 | 3.5616e-07 | 0.00015706
459 | 2.2702e-07 | 0.00015809
460 | 1.8464e-07 | 0.00015412
461 | 2.0532e-07 | 0.00015259
462 | 6.8105e-08 | 0.00014242
463 | 7.6076e-07 | 0.0001443
464 | 5.1489e-05 | 0.00013743
465 | 0.00018505 | 0.00013521
466 | 0.00022208 | 0.00013106
467 | 0.00027967 | 0.00012605
468 | 0.00031099 | 0.00011758
469 | 0.00032238 | 0.00010946
470 | 0.00032093 | 0.00011304
471 | 0.00024513 | 0.00011974
472 | 0.0001194 | 0.00013218
473 | 8.6804e-05 | 0.00013416
474 | 0.00010444 | 0.00014721
475 | 0.00011004 | 0.00015076
476 | 9.0958e-05 | 0.00015288
477 | 5.3781e-05 | 0.00013902
478 | 1.974e-05 | 0.00014159
479 | 5.9418e-06 | 0.00013912
480 | 1.7299e-06 | 0.00013517
481 | 6.5078e-07 | 0.00014363
482 | 5.0095e-07 | 0.00013488
483 | 2.7343e-07 | 0.00012054
484 | 1.9776e-07 | 0.00010698
485 | 2.3761e-07 | 0.00010265
486 | 1.3671e-07 | 9.5084e-05
487 | 9.9232e-07 | 8.7043e-05
488 | 5.9481e-05 | 7.9851e-05
489 | 0.00020237 | 8.5004e-05
490 | 0.00023169 | 7.2775e-05
491 | 0.00026585 | 5.0504e-05
492 | 0.00027359 | 3.5784e-05
493 | 0.00027009 | 2.7739e-05
494 | 0.00024314 | 2.0978e-05
495 | 0.00017898 | 2.8758e-05
496 | 8.6127e-05 | 2.8278e-05
497 | 6.6802e-05 | 3.2162e-05
498 | 7.8582e-05 | 4.1462e-05
499 | 8.3017e-05 | 4.8898e-05
500 | 6.5962e-05 | 5.7878e-05
501 | 3.962e-05 | 5.795e-05
502 | 1.4351e-05 | 5.6244e-05
503 | 4.3774e-06 | 6.1442e-05
504 | 1.4025e-06 | 6.2858e-05
505 | 4.8077e-07 | 5.9182e-05
506 | 3.4103e-07 | 6.3469e-05
507 | 2.3761e-07 | 7.0463e-05
508 | 2.0936e-07 | 7.4571e-05
509 | 1.796e-07 | 6.2685e-05
510 | 1.8868e-07 | 5.0975e-05
511 | 2.9563e-07 | 4.9643e-05
512 | 1.9724e-05 | 5.247e-05
513 | 6.0531e-05 | 6.8266e-05
514 | 8.2447e-05 | 6.2304e-05
515 | 0.00010543 | 4.7359e-05
516 | 0.00011345 | 3.7789e-05
517 | 0.00011348 | 3.5833e-05
518 | 9.2041e-05 | 3.8251e-05
519 | 6.2471e-05 | 4.2715e-05
520 | 3.5618e-05 | 4.5359e-05
521 | 5.0793e-05 | 4.7514e-05
522 | 5.0492e-05 | 5.5672e-05
523 | 3.8661e-05 | 5.737e-05
524 | 2.0718e-05 | 5.3217e-05
525 | 8.3754e-06 | 5.0792e-05
526 | 2.8942e-06 | 5.207e-05
527 | 1.0034e-06 | 4.8433e-05
528 | 4.394e-07 | 5.76e-05
529 | 1.463e-07 | 6.1043e-05
530 | 1.801e-07 | 5.5025e-05
531 | 1.0493e-07 | 5.569e-05
532 | 8.0717e-08 | 5.8154e-05
533 | 4.4899e-08 | 6.5863e-05
534 | 7.315e-08 | 7.6139e-05
535 | 2.6031e-07 | 7.1438e-05
536 | 2.2143e-05 | 7.0246e-05
537 | 7.971e-05 | 8.5457e-05
538 | 0.00010599 | 8.9333e-05
539 | 0.00014432 | 8.6514e-05
540 | 0.00016094 | 8.6693e-05
541 | 0.00015593 | 8.5803e-05
542 | 0.00013611 | 9.6454e-05
543 | 9.6924e-05 | 0.00010619
544 | 5.3987e-05 | 0.00011615
545 | 6.1114e-05 | 0.00011712
546 | 6.1301e-05 | 0.00012756
547 | 4.8009e-05 | 0.00014388
548 | 2.8751e-05 | 0.00014971
549 | 1.2353e-05 | 0.00014734
550 | 4.3239e-06 | 0.00013748
551 | 1.2385e-06 | 0.0001245
552 | 4.2881e-07 | 0.00011213
553 | 1.6396e-07 | 0.00011034
554 | 1.3117e-07 | 0.00011959
555 | 8.2735e-08 | 0.00011167
556 | 8.324e-08 | 0.00010247
557 | 4.0359e-08 | 0.00010355
558 | 9.4338e-08 | 0.00010372
559 | 7.0779e-07 | 0.00010104
560 | 4.2526e-05 | 9.2069e-05
561 | 0.00015943 | 0.00010038
562 | 0.00018667 | 8.7485e-05
563 | 0.00022527 | 7.2538e-05
564 | 0.00023085 | 5.9278e-05
565 | 0.00021888 | 5.0654e-05
566 | 0.00019683 | 5.4418e-05
567 | 0.00014491 | 5.7189e-05
568 | 7.7459e-05 | 5.0094e-05
569 | 8.2997e-05 | 4.4927e-05
570 | 0.00010155 | 5.0502e-05
571 | 9.4849e-05 | 5.5503e-05
572 | 6.2316e-05 | 5.8797e-05
573 | 2.8856e-05 | 4.6174e-05
574 | 9.7693e-06 | 4.5494e-05
575 | 2.9452e-06 | 3.9909e-05
576 | 8.1978e-07 | 3.0725e-05
577 | 3.5213e-07 | 2.8321e-05
578 | 3.0925e-07 | 2.7019e-05
579 | 1.3419e-07 | 2.7883e-05
580 | 5.7511e-08 | 3.0715e-05
581 | 6.2556e-08 | 3.6565e-05
582 | 1.241e-07 | 3.4854e-05
583 | 7.1838e-07 | 4.2692e-05
584 | 3.2437e-05 | 4.5366e-05
585 | 9.4101e-05 | 6.0424e-05
586 | 0.00010479 | 5.8231e-05
587 | 0.00012636 | 4.7628e-05
588 | 0.00013387 | 3.4541e-05
589 | 0.00013259 | 3.4433e-05
590 | 0.00013393 | 3.266e-05
591 | 0.00011041 | 3.4996e-05
592 | 6.7681e-05 | 4.0144e-05
593 | 6.4032e-05 | 4.2847e-05
594 | 6.1639e-05 | 5.1317e-05
595 | 5.674e-05 | 5.1704e-05
596 | 3.9891e-05 | 5.6692e-05
597 | 2.0247e-05 | 6.3948e-05
598 | 7.5042e-06 | 7.0352e-05
599 | 2.1733e-06 | 7.2382e-05
600 | 8.2533e-07 | 6.7787e-05
601 | 4.2124e-07 | 7.6224e-05
602 | 2.3559e-07 | 8.1101e-05
603 | 1.5185e-07 | 8.5573e-05
604 | 8.5762e-08 | 8.5108e-05
605 | 8.6771e-08 | 8.6851e-05
606 | 1.0645e-07 | 8.046e-05
607 | 5.5291e-07 | 7.7477e-05
608 | 3.2906e-05 | 8.5319e-05
609 | 9.7593e-05 | 0.0001114
610 | 0.00012815 | 0.00013039
611 | 0.00016072 | 0.00011414
612 | 0.00017952 | 0.00011349
613 | 0.00017944 | 0.00011756
614 | 0.00015291 | 0.00012883
615 | 0.00011376 | 0.0001438
616 | 6.8945e-05 | 0.00016277
617 | 6.2776e-05 | 0.00018693
618 | 6.3928e-05 | 0.00021557
619 | 5.8704e-05 | 0.00022028
620 | 3.7363e-05 | 0.00021282
621 | 2.1012e-05 | 0.00020297
622 | 8.1096e-06 | 0.00020002
623 | 2.3938e-06 | 0.00018557
624 | 7.7186e-07 | 0.00018916
625 | 2.4114e-07 | 0.0001865
626 | 1.912e-07 | 0.00019542
627 | 1.2562e-07 | 0.0002109
628 | 1.4126e-07 | 0.00022785
629 | 1.4428e-07 | 0.00022282
630 | 1.2208e-07 | 0.00021001
631 | 1.0281e-06 | 0.0001922
632 | 4.711e-05 | 0.00017356
633 | 0.00015204 | 0.00018173
634 | 0.00018025 | 0.00017484
635 | 0.00022466 | 0.00016011
636 | 0.00024822 | 0.00014477
637 | 0.00025368 | 0.00013915
638 | 0.0002453 | 0.00013916
639 | 0.0001901 | 0.00014802
640 | 0.00010672 | 0.0001574
641 | 7.9629e-05 | 0.00016589
642 | 8.7396e-05 | 0.00016478
643 | 9.4577e-05 | 0.00015586
644 | 8.0692e-05 | 0.00014221
645 | 4.8815e-05 | 0.00013495
646 | 1.9452e-05 | 0.00013377
647 | 5.678e-06 | 0.00014236
648 | 1.3515e-06 | 0.00014108
649 | 4.6564e-07 | 0.00014521
650 | 3.597e-07 | 0.00014351
651 | 2.134e-07 | 0.00014443
652 | 1.6396e-07 | 0.0001425
653 | 1.5185e-07 | 0.00014207
654 | 5.0953e-08 | 0.00014789
655 | 8.9949e-07 | 0.00014127
656 | 5.1118e-05 | 0.0001505
657 | 0.00016087 | 0.00017394
658 | 0.00018582 | 0.00018072
659 | 0.00022611 | 0.00018932
660 | 0.00023753 | 0.00018268
661 | 0.00023833 | 0.00018336
662 | 0.00022938 | 0.00018684
663 | 0.00018885 | 0.00020002
664 | 0.00010961 | 0.00020496
665 | 8.4227e-05 | 0.00019833
666 | 8.7352e-05 | 0.00019462
667 | 8.5753e-05 | 0.00019156
668 | 6.6763e-05 | 0.00019509
669 | 3.7111e-05 | 0.00019937
670 | 1.5165e-05 | 0.00020105
671 | 4.8239e-06 | 0.0002055
672 | 1.3616e-06 | 0.00021283
673 | 4.9288e-07 | 0.00021849
674 | 3.2438e-07 | 0.00022319
675 | 1.9877e-07 | 0.00021943
676 | 1.8262e-07 | 0.0002171
677 | 1.8363e-07 | 0.00021172
678 | 1.5689e-07 | 0.00020226
679 | 7.542e-07 | 0.0001907
680 | 4.6389e-05 | 0.00017845
681 | 0.00016408 | 0.00017559
682 | 0.00020368 | 0.00017094
683 | 0.00025668 | 0.00016467
684 | 0.00028555 | 0.00016246
685 | 0.0003001 | 0.00016897
686 | 0.00028906 | 0.0001763
687 | 0.00024116 | 0.00018522
688 | 0.00013901 | 0.00019921
689 | 9.061e-05 | 0.00018926
690 | 0.00010207 | 0.00018701
691 | 0.00010506 | 0.0001709
692 | 8.6995e-05 | 0.00016135
693 | 4.9987e-05 | 0.00014603
694 | 1.9345e-05 | 0.00014043
695 | 5.7476e-06 | 0.00013749
696 | 1.4973e-06 | 0.00014035
697 | 4.9692e-07 | 0.00014388
698 | 3.602e-07 | 0.0001477
699 | 2.2298e-07 | 0.00014603
700 | 2.1188e-07 | 0.00015501
701 | 2.5174e-07 | 0.00015839
702 | 1.5589e-07 | 0.00016034
703 | 1.405e-06 | 0.0001592
704 | 5.8444e-05 | 0.00015401
705 | 0.00018154 | 0.00016597
706 | 0.00020556 | 0.00015628
707 | 0.00024303 | 0.00014261
708 | 0.00026547 | 0.00013284
709 | 0.0002684 | 0.00013314
710 | 0.00026282 | 0.0001503
711 | 0.0002208 | 0.00015643
712 | 0.00013444 | 0.00015715
713 | 9.2506e-05 | 0.00015293
714 | 0.00010338 | 0.0001567
715 | 0.00010497 | 0.00016066
716 | 8.2261e-05 | 0.00015111
717 | 4.6256e-05 | 0.00013447
718 | 1.7059e-05 | 0.00012056
719 | 5.0751e-06 | 0.00011457
720 | 1.3283e-06 | 0.00010708
721 | 5.4787e-07 | 0.00010494
722 | 3.597e-07 | 0.0001093
723 | 2.6031e-07 | 0.00010318
724 | 2.2954e-07 | 0.0001008
725 | 2.2349e-07 | 9.1933e-05
726 | 1.347e-07 | 9.2107e-05
727 | 1.9125e-06 | 7.9365e-05
728 | 6.1552e-05 | 7.0263e-05
729 | 0.00020346 | 9.1091e-05
730 | 0.00022639 | 8.8652e-05
731 | 0.00026897 | 8.0827e-05
732 | 0.00028357 | 7.9545e-05
733 | 0.00028574 | 9.2011e-05
734 | 0.00027773 | 0.00010537
735 | 0.00022111 | 0.00011929
736 | 0.00012458 | 0.00011641
737 | 9.1636e-05 | 0.00010424
738 | 0.0001041 | 0.00011238
739 | 0.00011408 | 0.00012691
740 | 8.8806e-05 | 0.00014158
741 | 5.1017e-05 | 0.00015396
742 | 2.0044e-05 | 0.0001589
743 | 5.9549e-06 | 0.00015562
744 | 1.579e-06 | 0.00017141
745 | 5.9933e-07 | 0.00019095
746 | 4.3638e-07 | 0.00020168
747 | 2.5476e-07 | 0.00020091
748 | 2.0028e-07 | 0.00019943
749 | 2.1743e-07 | 0.00020653
750 | 2.139e-07 | 0.00018786
751 | 9.787e-07 | 0.00019249
752 | 3.0487e-05 | 0.00019491
753 | 9.9714e-05 | 0.00021802
754 | 0.0001239 | 0.00021991
755 | 0.00015446 | 0.00022246
756 | 0.00017376 | 0.00022012
757 | 0.00017544 | 0.00021304
758 | 0.00015649 | 0.00021676
759 | 0.00011482 | 0.00022429
760 | 7.3414e-05 | 0.00022987
761 | 7.2207e-05 | 0.00022772
762 | 6.7363e-05 | 0.00023023
763 | 6.5754e-05 | 0.0002382
764 | 4.0913e-05 | 0.0002322
765 | 1.5584e-05 | 0.00022867
766 | 4.9818e-06 | 0.00022965
767 | 1.3949e-06 | 0.00023161
768 | 4.3436e-07 | 0.00024092
769 | 2.1995e-07 | 0.00024068
770 | 2.0785e-07 | 0.00023234
771 | 1.125e-07 | 0.00022815
772 | 1.3369e-07 | 0.00022839
773 | 2.4821e-07 | 0.00022253
774 | 3.0118e-07 | 0.00021605
775 | 2.028e-06 | 0.00020636
776 | 5.7738e-05 | 0.00020488
777 | 0.00018428 | 0.00021259
778 | 0.00021192 | 0.00020629
779 | 0.0002715 | 0.00019461
780 | 0.00030342 | 0.00018845
781 | 0.00032236 | 0.00019541
782 | 0.00031924 | 0.00020801
783 | 0.0002695 | 0.0002181
784 | 0.00016448 | 0.00021515
785 | 9.7941e-05 | 0.0002079
786 | 0.00010467 | 0.00021436
787 | 0.00011578 | 0.00021705
788 | 9.269e-05 | 0.00021176
789 | 4.8038e-05 | 0.00020372
790 | 2.0261e-05 | 0.00021396
791 | 6.249e-06 | 0.00022274
792 | 1.742e-06 | 0.00023113
793 | 6.1295e-07 | 0.00022455
794 | 4.0207e-07 | 0.0002265
795 | 2.3509e-07 | 0.00023148
796 | 1.5841e-07 | 0.00022875
797 | 1.5387e-07 | 0.00022366
798 | 1.796e-07 | 0.00022199
799 | 1.9988e-06 | 0.00020819
800 | 6.5654e-05 | 0.00017902
801 | 0.00022179 | 0.00017735
802 | 0.00025278 | 0.00016766
803 | 0.00031399 | 0.00015663
804 | 0.00035101 | 0.0001519
805 | 0.0003741 | 0.00015413
806 | 0.0003883 | 0.00016458
807 | 0.00031692 | 0.00016864
808 | 0.00017264 | 0.000177
809 | 9.9581e-05 | 0.00017613
810 | 0.0001062 | 0.00017786
811 | 0.00011742 | 0.00018495
812 | 0.00010173 | 0.00019046
813 | 6.0926e-05 | 0.00018144
814 | 2.4251e-05 | 0.00016812
815 | 7.5713e-06 | 0.00017234
816 | 1.9771e-06 | 0.00018298
817 | 7.1082e-07 | 0.00018299
818 | 4.278e-07 | 0.00019022
819 | 2.81e-07 | 0.00020016
820 | 1.9877e-07 | 0.00020362
821 | 2.2399e-07 | 0.00021514
822 | 1.7405e-07 | 0.00021207
823 | 2.6087e-06 | 0.00021562
824 | 7.0075e-05 | 0.00020676
825 | 0.00022502 | 0.00021174
826 | 0.00025196 | 0.00020407
827 | 0.00030776 | 0.0001918
828 | 0.00034019 | 0.00019257
829 | 0.00036962 | 0.00019107
830 | 0.000358 | 0.00019672
831 | 0.00027825 | 0.00021257
832 | 0.00016238 | 0.00021285
833 | 9.6489e-05 | 0.00022488
834 | 0.00010441 | 0.00023612
835 | 0.00011613 | 0.00024695
836 | 9.7942e-05 | 0.00024881
837 | 5.5252e-05 | 0.0002431
838 | 2.2353e-05 | 0.00024164
839 | 7.2656e-06 | 0.00024916
840 | 2.0719e-06 | 0.00026493
841 | 6.7298e-07 | 0.00027181
842 | 4.0762e-07 | 0.00027005
843 | 2.3812e-07 | 0.00027046
844 | 1.8161e-07 | 0.00027867
845 | 2.0835e-07 | 0.0002718
846 | 1.5336e-07 | 0.00026032
847 | 2.368e-06 | 0.00024863
848 | 5.6711e-05 | 0.00023252
849 | 0.00017032 | 0.00023985
850 | 0.00021104 | 0.00023509
851 | 0.00026693 | 0.00022413
852 | 0.00029933 | 0.00021863
853 | 0.00029789 | 0.00021146
854 | 0.00027142 | 0.00021382
855 | 0.00020679 | 0.00022105
856 | 0.00011917 | 0.00023684
857 | 9.2553e-05 | 0.00024931
858 | 9.9962e-05 | 0.00026255
859 | 9.3709e-05 | 0.00026788
860 | 6.3457e-05 | 0.00026274
861 | 3.6218e-05 | 0.00025405
862 | 1.5707e-05 | 0.00024977
863 | 4.8203e-06 | 0.00024467
864 | 1.4131e-06 | 0.00023035
865 | 4.7421e-07 | 0.0002161
866 | 3.042e-07 | 0.00019749
867 | 1.463e-07 | 0.00019116
868 | 1.5185e-07 | 0.00018956
869 | 1.5891e-07 | 0.00018085
870 | 1.4378e-07 | 0.00017005
871 | 2.7948e-06 | 0.00015373
872 | 6.3794e-05 | 0.00014192
873 | 0.00018971 | 0.00015067
874 | 0.00022178 | 0.00015043
875 | 0.00026202 | 0.00014801
876 | 0.00028166 | 0.00015592
877 | 0.00028007 | 0.00016055
878 | 0.00025272 | 0.00015362
879 | 0.00019835 | 0.00015465
880 | 0.00012244 | 0.00014546
881 | 9.3228e-05 | 0.00014305
882 | 9.6939e-05 | 0.00014433
883 | 9.7542e-05 | 0.00015166
884 | 7.2049e-05 | 0.00015006
885 | 4.0882e-05 | 0.00013852
886 | 1.561e-05 | 0.00014065
887 | 4.6085e-06 | 0.00014647
888 | 1.3328e-06 | 0.00016131
889 | 4.8329e-07 | 0.00015743
890 | 3.6525e-07 | 0.000142
891 | 1.9221e-07 | 0.00014059
892 | 1.7052e-07 | 0.00012798
893 | 1.8918e-07 | 0.00013034
894 | 1.5235e-07 | 0.00012983
895 | 2.481e-06 | 0.00011814
896 | 6.2148e-05 | 0.00010321
897 | 0.00017202 | 0.0001132
898 | 0.00018598 | 9.9597e-05
899 | 0.00022633 | 9.6815e-05
900 | 0.00025542 | 0.00010417
901 | 0.00025428 | 0.00011224
902 | 0.00022234 | 0.00011396
903 | 0.00016714 | 0.00012441
904 | 9.8411e-05 | 0.00013214
905 | 9.2289e-05 | 0.00014263
906 | 9.4962e-05 | 0.00015935
907 | 9.4533e-05 | 0.0001826
908 | 6.9718e-05 | 0.00019074
909 | 3.7763e-05 | 0.000189
910 | 1.2676e-05 | 0.00018345
911 | 3.3972e-06 | 0.00018514
912 | 1.0534e-06 | 0.00019046
913 | 4.4445e-07 | 0.00018775
914 | 3.3296e-07 | 0.00019379
915 | 1.9271e-07 | 0.0002067
916 | 1.4176e-07 | 0.00020586
917 | 1.4529e-07 | 0.00020646
918 | 9.4338e-08 | 0.0002037
919 | 3.266e-06 | 0.00020425
920 | 7.0193e-05 | 0.00019454
921 | 0.0002029 | 0.00020204
922 | 0.00023106 | 0.00019891
923 | 0.00030117 | 0.00018551
924 | 0.0003466 | 0.00017611
925 | 0.00038545 | 0.00017186
926 | 0.00040119 | 0.0001708
927 | 0.0003408 | 0.00017962
928 | 0.00020409 | 0.00018911
929 | 0.00010749 | 0.00018635
930 | 0.00010616 | 0.00018879
931 | 0.00012039 | 0.00018986
932 | 0.00010433 | 0.00018646
933 | 6.2895e-05 | 0.0001792
934 | 2.3334e-05 | 0.0001716
935 | 6.8817e-06 | 0.00015814
936 | 1.743e-06 | 0.00014955
937 | 6.2505e-07 | 0.0001375
938 | 4.3386e-07 | 0.00012684
939 | 2.8251e-07 | 0.00012137
940 | 2.0936e-07 | 0.00010854
941 | 2.1642e-07 | 0.00010131
942 | 1.463e-07 | 9.4461e-05
943 | 4.4682e-06 | 9.2949e-05
944 | 9.2552e-05 | 9.0354e-05
945 | 0.00025661 | 9.573e-05
946 | 0.00027099 | 8.6991e-05
947 | 0.00031859 | 7.6779e-05
948 | 0.00034448 | 7.8497e-05
949 | 0.00036625 | 9.0172e-05
950 | 0.00035806 | 0.0001019
951 | 0.00028015 | 0.00010994
952 | 0.00016729 | 0.00012301
953 | 0.00010223 | 0.00012322
954 | 0.0001046 | 0.00013996
955 | 0.00011997 | 0.0001454
956 | 0.00010266 | 0.00014336
957 | 5.8722e-05 | 0.0001481
958 | 2.272e-05 | 0.00014592
959 | 6.3161e-06 | 0.00014093
960 | 1.8378e-06 | 0.00014096
961 | 6.3161e-07 | 0.00014733
962 | 4.0964e-07 | 0.00014597
963 | 2.4013e-07 | 0.0001457
964 | 1.6749e-07 | 0.00014973
965 | 1.9675e-07 | 0.00014306
966 | 1.4479e-07 | 0.00013093
967 | 3.5289e-06 | 0.00012052
968 | 7.558e-05 | 0.00010499
969 | 0.0002171 | 0.00010947
970 | 0.00023949 | 0.00010624
971 | 0.00029784 | 9.519e-05
972 | 0.00032985 | 9.1477e-05
973 | 0.00034525 | 9.261e-05
974 | 0.00035568 | 9.4338e-05
975 | 0.00029829 | 9.6624e-05
976 | 0.00017402 | 9.5826e-05
977 | 0.00010671 | 9.9048e-05
978 | 0.00010618 | 0.00010072
979 | 0.00011728 | 9.8788e-05
980 | 0.00010137 | 9.5904e-05
981 | 6.0535e-05 | 9.3571e-05
982 | 2.1641e-05 | 9.2082e-05
983 | 6.3883e-06 | 8.6223e-05
984 | 1.742e-06 | 7.2206e-05
985 | 6.4422e-07 | 7.2206e-05
986 | 5.0751e-07 | 6.0731e-05
987 | 3.5869e-07 | 4.6005e-05
988 | 2.2046e-07 | 3.2885e-05
989 | 2.25e-07 | 2.5563e-05
990 | 2.023e-07 | 2.2522e-05
991 | 4.8995e-06 | 2.301e-05
992 | 7.989e-05 | 2.111e-05
993 | 0.00021436 | 3.4213e-05
994 | 0.00023954 | 3.1572e-05
995 | 0.00028295 | 2.4369e-05
996 | 0.00030021 | 2.4839e-05
997 | 0.00030321 | 2.5261e-05
998 | 0.00029109 | 3.0987e-05
999 | 0.00022525 | 3.4555e-05
1000 | 0.00012792 | 3.4832e-05
1001 | 9.4383e-05 | 3.5633e-05
1002 | 0.0001015 | 4.7385e-05
1003 | 0.00010466 | 5.122e-05
1004 | 8.2713e-05 | 5.6911e-05
1005 | 4.9862e-05 | 6.4495e-05
1006 | 2.0576e-05 | 7.0625e-05
1007 | 6.2914e-06 | 8.1404e-05
1008 | 1.69e-06 | 8.2978e-05
1009 | 5.3879e-07 | 9.4195e-05
1010 | 3.4809e-07 | 0.00010469
1011 | 1.9069e-07 | 0.00010044
1012 | 1.7455e-07 | 0.00010006
1013 | 1.9019e-07 | 9.9488e-05
1014 | 1.3217e-07 | 8.3945e-05
1015 | 2.9432e-06 | 7.3126e-05
1016 | 5.256e-05 | 6.3383e-05
1017 | 0.00015021 | 7.1053e-05
1018 | 0.00017415 | 6.0996e-05
1019 | 0.00022169 | 4.719e-05
1020 | 0.00024296 | 4.0078e-05
1021 | 0.00025204 | 4.5304e-05
1022 | 0.00026098 | 5.4835e-05
1023 | 0.00023088 | 5.2622e-05
1024 | 0.00014016 | 5.7344e-05
1025 | 8.7975e-05 | 5.7984e-05
1026 | 8.4555e-05 | 6.7766e-05
1027 | 9.7196e-05 | 7.7075e-05
1028 | 8.5247e-05 | 7.8168e-05
1029 | 5.2058e-05 | 7.5611e-05
1030 | 2.0634e-05 | 7.6518e-05
1031 | 5.969e-06 | 6.7416e-05
1032 | 1.6703e-06 | 6.886e-05
1033 | 5.0852e-07 | 6.1951e-05
1034 | 3.4608e-07 | 5.7602e-05
1035 | 2.1895e-07 | 6.2782e-05
1036 | 1.6698e-07 | 5.6966e-05
1037 | 1.5538e-07 | 5.7033e-05
1038 | 9.5347e-08 | 5.8116e-05
1039 | 3.2181e-06 | 6.3525e-05
1040 | 5.7403e-05 | 6.6525e-05
1041 | 0.00017097 | 7.6124e-05
1042 | 0.00019429 | 6.7405e-05
1043 | 0.00023424 | 5.0507e-05
1044 | 0.00025041 | 4.4224e-05
1045 | 0.00024315 | 3.8523e-05
1046 | 0.00023683 | 3.2915e-05
1047 | 0.0001971 | 3.3457e-05
1048 | 0.00013256 | 3.9874e-05
1049 | 9.7554e-05 | 4.2174e-05
1050 | 9.286e-05 | 4.3161e-05
1051 | 0.00010122 | 4.4538e-05
1052 | 7.4304e-05 | 4.2662e-05
1053 | 3.9527e-05 | 3.7885e-05
1054 | 1.4096e-05 | 3.2512e-05
1055 | 3.4693e-06 | 3.1514e-05
1056 | 1.0604e-06 | 3.2965e-05
1057 | 3.8946e-07 | 3.5618e-05
1058 | 2.926e-07 | 3.2613e-05
1059 | 1.9927e-07 | 3.4021e-05
1060 | 1.5891e-07 | 3.0527e-05
1061 | 1.4126e-07 | 2.8639e-05
1062 | 5.398e-08 | 2.6023e-05
1063 | 3.8437e-06 | 2.7773e-05
1064 | 5.7021e-05 | 2.7277e-05
1065 | 0.00015709 | 3.9407e-05
1066 | 0.00018913 | 3.4593e-05
1067 | 0.00023444 | 2.678e-05
1068 | 0.00025153 | 2.4584e-05
1069 | 0.00024424 | 3.1727e-05
1070 | 0.00022149 | 4.3006e-05
1071 | 0.00018426 | 5.3418e-05
1072 | 0.00011956 | 6.6906e-05
1073 | 9.3773e-05 | 7.0831e-05
1074 | 9.209e-05 | 9.5742e-05
1075 | 8.8405e-05 | 0.00010922
1076 | 6.6282e-05 | 0.00011197
1077 | 3.7208e-05 | 0.00011385
1078 | 1.2405e-05 | 0.0001195
1079 | 3.9587e-06 | 0.00011958
1080 | 1.1043e-06 | 0.0001217
1081 | 4.0106e-07 | 0.0001405
1082 | 2.6637e-07 | 0.00015495
1083 | 1.3217e-07 | 0.00017394
1084 | 1.1603e-07 | 0.00019038
1085 | 1.2562e-07 | 0.00021767
1086 | 9.3834e-08 | 0.00021996
1087 | 2.9083e-06 | 0.00023913
1088 | 4.7296e-05 | 0.00026171
1089 | 0.00013856 | 0.00028115
1090 | 0.00017521 | 0.0002804
1091 | 0.00022109 | 0.000269
1092 | 0.00024298 | 0.00025553
1093 | 0.00023631 | 0.00023218
1094 | 0.0002113 | 0.0002266
1095 | 0.00017182 | 0.00023041
1096 | 0.00012886 | 0.00024458
1097 | 9.467e-05 | 0.00025427
1098 | 9.3643e-05 | 0.00026282
1099 | 8.7676e-05 | 0.00027289
1100 | 5.5772e-05 | 0.00027149
1101 | 2.874e-05 | 0.00027113
1102 | 1.211e-05 | 0.00026514
1103 | 3.7761e-06 | 0.00026209
1104 | 1.2325e-06 | 0.00026872
1105 | 4.1065e-07 | 0.00028665
1106 | 2.1188e-07 | 0.00029238
1107 | 1.4176e-07 | 0.00028936
1108 | 1.4428e-07 | 0.00028243
1109 | 1.6547e-07 | 0.00027385
1110 | 1.0947e-07 | 0.00026612
1111 | 4.6937e-06 | 0.00025866
1112 | 6.4242e-05 | 0.00025417
1113 | 0.00016006 | 0.00027493
1114 | 0.00017386 | 0.00029774
1115 | 0.00021356 | 0.00029477
1116 | 0.00023638 | 0.00029169
1117 | 0.00024313 | 0.00028975
1118 | 0.00022756 | 0.00028658
1119 | 0.00015856 | 0.00029961
1120 | 0.00010245 | 0.00030813
1121 | 9.0589e-05 | 0.00031196
1122 | 9.0972e-05 | 0.00031911
1123 | 9.1553e-05 | 0.00032761
1124 | 6.3914e-05 | 0.00033887
1125 | 3.1909e-05 | 0.00033549
1126 | 1.2911e-05 | 0.0003313
1127 | 4.0505e-06 | 0.00032656
1128 | 1.1543e-06 | 0.00031976
1129 | 3.8542e-07 | 0.00031949
1130 | 2.7343e-07 | 0.00031627
1131 | 1.806e-07 | 0.00031556
1132 | 1.463e-07 | 0.00031231
1133 | 1.8212e-07 | 0.00031353
1134 | 1.1048e-07 | 0.00030199
1135 | 4.4445e-06 | 0.0003012
1136 | 5.5438e-05 | 0.00029711
1137 | 0.00014651 | 0.00030168
1138 | 0.00018737 | 0.00029963
1139 | 0.00023625 | 0.00028265
1140 | 0.0002707 | 0.00027256
1141 | 0.00028508 | 0.00025693
1142 | 0.00027771 | 0.00025718
1143 | 0.00023281 | 0.00026551
1144 | 0.00015593 | 0.00027439
1145 | 9.9767e-05 | 0.00027324
1146 | 8.3119e-05 | 0.00026961
1147 | 8.2381e-05 | 0.00026376
1148 | 6.8862e-05 | 0.00025278
1149 | 4.2609e-05 | 0.00023939
1150 | 1.8828e-05 | 0.00023238
1151 | 5.9408e-06 | 0.00022734
1152 | 1.6123e-06 | 0.00022114
1153 | 3.9652e-07 | 0.00021896
1154 | 2.5022e-07 | 0.00021569
1155 | 1.7455e-07 | 0.00021192
1156 | 1.69e-07 | 0.00020317
1157 | 2.0532e-07 | 0.0001973
1158 | 1.2814e-07 | 0.00018961
1159 | 6.9321e-06 | 0.00018676
1160 | 8.5791e-05 | 0.00017316
1161 | 0.00022457 | 0.00018373
1162 | 0.00025477 | 0.0001805
1163 | 0.00031566 | 0.00016851
1164 | 0.00035343 | 0.00015067
1165 | 0.00038044 | 0.00013539
1166 | 0.00039 | 0.00013282
1167 | 0.00031266 | 0.00014214
1168 | 0.00019535 | 0.00015187
1169 | 0.00011607 | 0.00015594
1170 | 0.00010061 | 0.00017463
1171 | 0.00010596 | 0.00017389
1172 | 8.3917e-05 | 0.00017733
1173 | 5.2493e-05 | 0.00018325
1174 | 2.2364e-05 | 0.00018379
1175 | 7.2383e-06 | 0.00018103
1176 | 1.7617e-06 | 0.00018809
1177 | 4.7724e-07 | 0.00018518
1178 | 2.9714e-07 | 0.00018802
1179 | 1.7606e-07 | 0.00019127
1180 | 1.6951e-07 | 0.00018478
1181 | 2.0886e-07 | 0.00017093
1182 | 1.0745e-07 | 0.00016093
1183 | 8.668e-06 | 0.00015237
1184 | 8.9895e-05 | 0.00013899
1185 | 0.00019592 | 0.0001533
1186 | 0.00021 | 0.00014821
1187 | 0.00025785 | 0.00014532
1188 | 0.00029906 | 0.00013157
1189 | 0.00032705 | 0.00013296
1190 | 0.00033387 | 0.00014514
1191 | 0.00026788 | 0.00016286
1192 | 0.00017284 | 0.00016874
1193 | 0.0001137 | 0.00017276
1194 | 0.00010537 | 0.00018901
1195 | 0.00010775 | 0.00020568
1196 | 7.9081e-05 | 0.0002135
1197 | 4.1644e-05 | 0.00021852
1198 | 1.4525e-05 | 0.00022177
1199 | 4.562e-06 | 0.00022968
1200 | 1.2587e-06 | 0.00022572
1201 | 5.1709e-07 | 0.00022655
1202 | 3.3952e-07 | 0.00023263
1203 | 1.8363e-07 | 0.00023237
1204 | 1.125e-07 | 0.00022845
1205 | 1.3621e-07 | 0.00022828
1206 | 2.1491e-07 | 0.00022443
1207 | 8.5591e-06 | 0.00021632
1208 | 9.5866e-05 | 0.00019666
1209 | 0.00023977 | 0.00021266
1210 | 0.00027077 | 0.0002124
1211 | 0.00033314 | 0.00019648
1212 | 0.00037008 | 0.00018561
1213 | 0.00039349 | 0.00018121
1214 | 0.00040026 | 0.00017274
1215 | 0.00033834 | 0.00017159
1216 | 0.00021725 | 0.00016886
1217 | 0.00012814 | 0.00015769
1218 | 0.00011002 | 0.00015853
1219 | 0.00012371 | 0.00016584
1220 | 0.00010754 | 0.0001802
1221 | 6.3074e-05 | 0.0001955
1222 | 2.4016e-05 | 0.00019533
1223 | 7.3009e-06 | 0.00019854
1224 | 1.853e-06 | 0.00019104
1225 | 6.0033e-07 | 0.0001955
1226 | 3.6424e-07 | 0.00020734
1227 | 2.1188e-07 | 0.0002043
1228 | 1.6143e-07 | 0.00018829
1229 | 1.69e-07 | 0.00017417
1230 | 1.13e-07 | 0.00015984
1231 | 1.0978e-05 | 0.00014652
1232 | 0.00011267 | 0.00013509
1233 | 0.00026412 | 0.00014703
1234 | 0.00026744 | 0.00015464
1235 | 0.00030736 | 0.00016272
1236 | 0.000332 | 0.0001732
1237 | 0.00034146 | 0.00018717
1238 | 0.00035006 | 0.00018414
1239 | 0.00028202 | 0.00019248
1240 | 0.00016903 | 0.00020774
1241 | 0.00011412 | 0.0002219
1242 | 0.00010576 | 0.00022824
1243 | 0.00011831 | 0.00022975
1244 | 0.00010187 | 0.00023358
1245 | 6.1696e-05 | 0.00023617
1246 | 2.2572e-05 | 0.0002386
1247 | 6.6067e-06 | 0.00024467
1248 | 1.7057e-06 | 0.00024509
1249 | 6.9871e-07 | 0.00026404
1250 | 4.4344e-07 | 0.00027551
1251 | 2.7091e-07 | 0.00027909
1252 | 1.8767e-07 | 0.0002701
1253 | 1.7203e-07 | 0.00026483
1254 | 1.1502e-07 | 0.0002485
1255 | 1.1721e-05 | 0.00022446
1256 | 0.00011741 | 0.00020242
1257 | 0.00026759 | 0.00020579
1258 | 0.00027647 | 0.00021169
1259 | 0.00033043 | 0.00021196
1260 | 0.00035161 | 0.00021471
1261 | 0.00035644 | 0.00021181
1262 | 0.00035863 | 0.00022494
1263 | 0.00030442 | 0.00024966
1264 | 0.00019572 | 0.00027924
1265 | 0.00012394 | 0.00028647
1266 | 0.00010718 | 0.00028379
1267 | 0.00012075 | 0.00027516
1268 | 0.00010195 | 0.00026017
1269 | 6.3993e-05 | 0.00025204
1270 | 2.4563e-05 | 0.00024639
1271 | 7.0456e-06 | 0.00023507
1272 | 1.7808e-06 | 0.00022783
1273 | 7.5824e-07 | 0.00022839
1274 | 5.2971e-07 | 0.00022862
1275 | 2.5678e-07 | 0.00022334
1276 | 1.8716e-07 | 0.00021568
1277 | 1.8111e-07 | 0.00020721
1278 | 1.2915e-07 | 0.00017381
1279 | 1.2506e-05 | 0.00014916
1280 | 0.00012092 | 0.00013303
1281 | 0.000276 | 0.00015132
1282 | 0.00028646 | 0.00014324
1283 | 0.00033931 | 0.00012977
1284 | 0.00038143 | 0.00013026
1285 | 0.00041524 | 0.00013179
1286 | 0.00042376 | 0.00013937
1287 | 0.00036788 | 0.00014721
1288 | 0.00024349 | 0.00014652
1289 | 0.00014063 | 0.00014338
1290 | 0.00010832 | 0.00014614
1291 | 0.00012241 | 0.00015925
1292 | 0.00010707 | 0.00017276
1293 | 6.6226e-05 | 0.00017792
1294 | 2.68e-05 | 0.00017437
1295 | 8.2856e-06 | 0.00016809
1296 | 2.1768e-06 | 0.00016129
1297 | 6.8761e-07 | 0.00015517
1298 | 3.5263e-07 | 0.00015435
1299 | 2.0734e-07 | 0.00014792
1300 | 1.4075e-07 | 0.00013646
1301 | 1.4731e-07 | 0.00013864
1302 | 1.0392e-07 | 0.00013505
1303 | 1.4035e-05 | 0.00013822
1304 | 0.00012045 | 0.0001298
1305 | 0.00026517 | 0.00013226
1306 | 0.00028039 | 0.00012801
1307 | 0.00032513 | 0.00011838
1308 | 0.00034369 | 0.00012236
1309 | 0.00034016 | 0.00012835
1310 | 0.00034585 | 0.00013579
1311 | 0.00028908 | 0.00013996
1312 | 0.0001882 | 0.0001404
1313 | 0.00012121 | 0.00013482
1314 | 9.4088e-05 | 0.00013334
1315 | 0.0001058 | 0.00013133
1316 | 9.085e-05 | 0.00013387
1317 | 5.8886e-05 | 0.00013294
1318 | 2.6591e-05 | 0.00013023
1319 | 1.0343e-05 | 0.0001246
1320 | 4.335e-06 | 0.00012114
1321 | 2.2081e-06 | 0.00012564
1322 | 1.0776e-06 | 0.0001381
1323 | 3.7332e-07 | 0.00013654
1324 | 2.4013e-07 | 0.00013714
1325 | 1.7354e-07 | 0.00014869
1326 | 1.4529e-07 | 0.00015672
1327 | 9.2381e-06 | 0.00016036
1328 | 7.2458e-05 | 0.00013959
1329 | 0.00015321 | 0.00015841
1330 | 0.00015795 | 0.00015912
1331 | 0.00018204 | 0.00014406
1332 | 0.00018739 | 0.0001401
1333 | 0.00018513 | 0.00014448
1334 | 0.00018361 | 0.00014069
1335 | 0.00015125 | 0.00013348
1336 | 9.5034e-05 | 0.00012898
1337 | 7.5177e-05 | 0.00013154
1338 | 5.6358e-05 | 0.00014376
1339 | 5.9552e-05 | 0.00015076
1340 | 5.0521e-05 | 0.00016151
1341 | 3.2689e-05 | 0.00016248
1342 | 1.3346e-05 | 0.00016193
1343 | 3.821e-06 | 0.00014806
1344 | 9.3228e-07 | 0.00014464
1345 | 2.472e-07 | 0.00014042
1346 | 2.255e-07 | 0.00012848
1347 | 1.5134e-07 | 0.00012471
1348 | 1.2511e-07 | 0.00012599
1349 | 1.2309e-07 | 0.00012613
1350 | 1.0291e-07 | 0.00012746
1351 | 1.1804e-05 | 0.00013825
1352 | 9.4221e-05 | 0.00013988
1353 | 0.00021504 | 0.00015924
1354 | 0.00022859 | 0.00015886
1355 | 0.00028325 | 0.00014672
1356 | 0.00030389 | 0.00015271
1357 | 0.00031396 | 0.00016024
1358 | 0.00031974 | 0.00015851
1359 | 0.00025823 | 0.00016951
1360 | 0.00016116 | 0.00017833
1361 | 0.00011741 | 0.0001858
1362 | 0.00010704 | 0.00019269
1363 | 0.00011686 | 0.00019557
1364 | 9.7142e-05 | 0.00019592
1365 | 5.4722e-05 | 0.00019633
1366 | 2.0262e-05 | 0.00020935
1367 | 5.8227e-06 | 0.00022456
1368 | 1.5321e-06 | 0.00022447
1369 | 6.4876e-07 | 0.00021639
1370 | 4.1872e-07 | 0.00021241
1371 | 2.4114e-07 | 0.00021538
1372 | 1.6295e-07 | 0.00021263
1373 | 1.6093e-07 | 0.00020476
1374 | 1.1099e-07 | 0.00019012
1375 | 1.6393e-05 | 0.00017193
1376 | 0.00013076 | 0.00015407
1377 | 0.00027773 | 0.0001614
1378 | 0.00027814 | 0.00015206
1379 | 0.00032408 | 0.00012963
1380 | 0.00035083 | 0.00011548
1381 | 0.00038292 | 0.00010837
1382 | 0.00040675 | 0.00010444
1383 | 0.00034404 | 0.00010958
1384 | 0.00022705 | 0.00011105
1385 | 0.00013983 | 0.00011036
1386 | 0.00011086 | 0.00011175
1387 | 0.0001218 | 0.00011353
1388 | 0.00010602 | 0.00011095
1389 | 6.6666e-05 | 0.00011353
1390 | 2.3364e-05 | 0.0001156
1391 | 6.7737e-06 | 0.00011801
1392 | 1.6855e-06 | 0.00010628
1393 | 5.8823e-07 | 0.00010003
1394 | 3.7029e-07 | 9.4758e-05
1395 | 2.2954e-07 | 9.6485e-05
1396 | 1.6497e-07 | 0.0001029
1397 | 1.6597e-07 | 0.000108
1398 | 1.1654e-07 | 0.00011285
1399 | 1.4261e-05 | 0.00010898
1400 | 9.0528e-05 | 0.00010327
1401 | 0.0001781 | 0.00011051
1402 | 0.00017272 | 9.9261e-05
1403 | 0.00018964 | 7.1664e-05
1404 | 0.00019967 | 5.846e-05
1405 | 0.00017459 | 5.7016e-05
1406 | 0.00012695 | 5.8735e-05
1407 | 9.946e-05 | 5.9063e-05
1408 | 8.5909e-05 | 5.6568e-05
1409 | 9.1171e-05 | 5.2851e-05
1410 | 7.2452e-05 | 7.2286e-05
1411 | 6.9908e-05 | 8.8308e-05
1412 | 5.46e-05 | 9.0718e-05
1413 | 2.7892e-05 | 9.4624e-05
1414 | 1.1367e-05 | 0.0001003
1415 | 2.8846e-06 | 0.00012005
1416 | 8.4904e-07 | 0.00013764
1417 | 2.4266e-07 | 0.0001441
1418 | 2.2449e-07 | 0.00015058
1419 | 1.3772e-07 | 0.00013844
1420 | 1.0645e-07 | 0.00013146
1421 | 1.2713e-07 | 0.00013195
1422 | 4.2881e-08 | 0.00014017
1423 | 2.7615e-06 | 0.00013723
1424 | 2.4418e-05 | 0.00013956
1425 | 6.3516e-05 | 0.00015275
1426 | 8.9687e-05 | 0.00013827
1427 | 0.00011562 | 0.0001243
1428 | 0.00013678 | 0.00013422
1429 | 0.00014379 | 0.00014262
1430 | 0.00014633 | 0.00012759
1431 | 0.00012739 | 0.00013976
1432 | 0.00010267 | 0.00015103
1433 | 8.5474e-05 | 0.00013244
1434 | 5.6044e-05 | 0.00012744
1435 | 4.3244e-05 | 0.00013724
1436 | 2.5337e-05 | 0.00013219
1437 | 1.2625e-05 | 0.00013581
1438 | 5.3359e-06 | 0.000149
1439 | 1.6819e-06 | 0.00015669
1440 | 4.9742e-07 | 0.00015206
1441 | 1.3571e-07 | 0.00014391
1442 | 1.5034e-07 | 0.00014472
1443 | 8.2735e-08 | 0.00014085
1444 | 9.787e-08 | 0.0001335
1445 | 9.2825e-08 | 0.00012467
1446 | 3.4809e-08 | 0.00011797
1447 | 1.4248e-05 | 0.00011826
1448 | 9.7404e-05 | 0.00011783
1449 | 0.00021786 | 0.00012399
1450 | 0.00023644 | 0.00011427
1451 | 0.00028672 | 9.625e-05
1452 | 0.00030654 | 8.2082e-05
1453 | 0.00032284 | 8.3841e-05
1454 | 0.00033061 | 0.00010433
1455 | 0.00028766 | 0.00012079
1456 | 0.00020737 | 0.00013297
1457 | 0.0001364 | 0.00013236
1458 | 0.0001029 | 0.00013368
1459 | 0.00010721 | 0.00014187
1460 | 8.8878e-05 | 0.00014408
1461 | 5.6145e-05 | 0.00013791
1462 | 2.0697e-05 | 0.00014074
1463 | 6.3474e-06 | 0.00014719
1464 | 1.7183e-06 | 0.00016698
1465 | 5.8016e-07 | 0.00017606
1466 | 2.6132e-07 | 0.0001827
1467 | 1.801e-07 | 0.00018336
1468 | 1.5437e-07 | 0.00018031
1469 | 1.9473e-07 | 0.00017433
1470 | 1.2259e-07 | 0.00015898
1471 | 2.3467e-05 | 0.00015373
1472 | 0.00014144 | 0.00013512
1473 | 0.00029875 | 0.00012376
1474 | 0.00030153 | 0.00010041
1475 | 0.00035106 | 7.9171e-05
1476 | 0.00037775 | 6.7973e-05
1477 | 0.00039718 | 6.892e-05
1478 | 0.00041395 | 7.2313e-05
1479 | 0.00034975 | 7.2825e-05
1480 | 0.00021729 | 8.2833e-05
1481 | 0.0001421 | 8.0593e-05
1482 | 0.00011324 | 7.7151e-05
1483 | 0.000126 | 7.0918e-05
1484 | 0.00011046 | 6.1589e-05
1485 | 7.0589e-05 | 5.8e-05
1486 | 2.7161e-05 | 5.5693e-05
1487 | 8.1721e-06 | 5.56e-05
1488 | 2.1269e-06 | 5.7341e-05
1489 | 8.1726e-07 | 6.3176e-05
1490 | 4.2124e-07 | 7.131e-05
1491 | 2.0936e-07 | 7.8082e-05
1492 | 1.6093e-07 | 8.0937e-05
1493 | 2.0432e-07 | 8.8922e-05
1494 | 1.6547e-07 | 9.6012e-05
1495 | 1.4002e-05 | 9.5168e-05
1496 | 7.9866e-05 | 9.5294e-05
1497 | 0.00017489 | 0.00010869
1498 | 0.00018482 | 0.00011462
1499 | 0.00022987 | 0.00010988
1500 | 0.00025225 | 0.00011923
1501 | 0.0002493 | 0.00011582
1502 | 0.00022117 | 0.0001169
1503 | 0.00017997 | 0.00011895
1504 | 0.0001229 | 0.00012589
1505 | 0.00010679 | 0.00013023
1506 | 8.4825e-05 | 0.00012767
1507 | 8.6293e-05 | 0.00014295
1508 | 6.9853e-05 | 0.00015467
1509 | 4.2035e-05 | 0.00014997
1510 | 1.6799e-05 | 0.00014935
1511 | 5.405e-06 | 0.00014482
1512 | 1.2839e-06 | 0.00012765
1513 | 3.3649e-07 | 0.00012252
1514 | 2.4367e-07 | 0.00012438
1515 | 1.5387e-07 | 0.00013158
1516 | 1.3772e-07 | 0.00014684
1517 | 1.5992e-07 | 0.00017744
1518 | 1.3571e-07 | 0.00019992
1519 | 2.1591e-05 | 0.00019922
1520 | 0.00013577 | 0.00019903
1521 | 0.00029076 | 0.00023279
1522 | 0.00030328 | 0.00023216
1523 | 0.00037125 | 0.00021422
1524 | 0.00040323 | 0.00020548
1525 | 0.00043654 | 0.00020248
1526 | 0.00046344 | 0.00021328
1527 | 0.00038173 | 0.00022505
1528 | 0.00024232 | 0.00024653
1529 | 0.00014766 | 0.00025715
1530 | 0.00011232 | 0.00026429
1531 | 0.00012704 | 0.00026628
1532 | 0.00011217 | 0.00027258
1533 | 7.3702e-05 | 0.00028323
1534 | 3.0764e-05 | 0.000285
1535 | 9.0338e-06 | 0.00027635
1536 | 2.1486e-06 | 0.00026462
1537 | 7.2847e-07 | 0.00024274
1538 | 3.1782e-07 | 0.00022901
1539 | 1.8565e-07 | 0.0002251
1540 | 1.6143e-07 | 0.00021725
1541 | 1.9877e-07 | 0.00022035
1542 | 1.8868e-07 | 0.00022448
1543 | 2.6769e-05 | 0.0002094
1544 | 0.00014956 | 0.00018522
1545 | 0.00029566 | 0.00018088
1546 | 0.00029685 | 0.00015289
1547 | 0.00034325 | 0.00013487
1548 | 0.00036511 | 0.00012011
1549 | 0.00038186 | 0.00011288
1550 | 0.00039488 | 0.0001121
1551 | 0.00033791 | 0.00011759
1552 | 0.00023031 | 0.00012187
1553 | 0.00014922 | 0.00010846
1554 | 0.00010934 | 0.00010802
1555 | 0.00011544 | 0.00010821
1556 | 9.7117e-05 | 0.00010633
1557 | 6.1388e-05 | 9.4931e-05
1558 | 2.2907e-05 | 7.7216e-05
1559 | 7.0956e-06 | 6.9632e-05
1560 | 1.7415e-06 | 6.3375e-05
1561 | 5.8873e-07 | 6.5363e-05
1562 | 3.6676e-07 | 6.3361e-05
1563 | 1.8666e-07 | 6.4553e-05
1564 | 1.1805e-07 | 6.2515e-05
1565 | 1.4781e-07 | 6.0752e-05
1566 | 1.6799e-07 | 5.4386e-05
1567 | 2.2099e-05 | 4.6293e-05
1568 | 0.00011644 | 3.4411e-05
1569 | 0.00024234 | 4.1549e-05
1570 | 0.00025283 | 3.4936e-05
1571 | 0.00029863 | 2.6756e-05
1572 | 0.00032277 | 2.1267e-05
1573 | 0.00033803 | 2.2231e-05
1574 | 0.00034668 | 2.6891e-05
1575 | 0.00030896 | 2.757e-05
1576 | 0.00021801 | 2.8477e-05
1577 | 0.00014585 | 2.7733e-05
1578 | 0.00011384 | 3.0445e-05
1579 | 0.00012322 | 3.2443e-05
1580 | 0.00010502 | 3.8075e-05
1581 | 6.1053e-05 | 4.5013e-05
1582 | 2.3222e-05 | 4.5518e-05
1583 | 7.254e-06 | 4.1201e-05
1584 | 2.251e-06 | 3.9902e-05
1585 | 9.2169e-07 | 4.1464e-05
1586 | 6.2606e-07 | 4.6645e-05
1587 | 2.3559e-07 | 4.6979e-05
1588 | 1.5034e-07 | 4.4248e-05
1589 | 1.6951e-07 | 4.0504e-05
1590 | 1.7909e-07 | 3.8776e-05
1591 | 2.2491e-05 | 3.6383e-05
1592 | 0.00011492 | 2.8979e-05
1593 | 0.00023862 | 3.391e-05
1594 | 0.00025224 | 2.9382e-05
1595 | 0.00029883 | 2.519e-05
1596 | 0.00031921 | 2.0073e-05
1597 | 0.0003408 | 2.3667e-05
1598 | 0.0003607 | 2.5252e-05
1599 | 0.00030003 | 3.221e-05
1600 | 0.00020312 | 3.3918e-05
1601 | 0.00014145 | 3.2913e-05
1602 | 0.00010613 | 3.6548e-05
1603 | 0.00011131 | 4.0912e-05
1604 | 9.7333e-05 | 4.1176e-05
1605 | 6.2434e-05 | 3.7437e-05
1606 | 2.4411e-05 | 3.3739e-05
1607 | 7.9885e-06 | 2.7644e-05
1608 | 2.3216e-06 | 3.083e-05
1609 | 5.8722e-07 | 3.7412e-05
1610 | 3.1227e-07 | 4.0077e-05
1611 | 1.8615e-07 | 3.9633e-05
1612 | 1.5589e-07 | 4.656e-05
1613 | 1.9826e-07 | 4.9024e-05
1614 | 1.6143e-07 | 5.1583e-05
1615 | 2.7289e-05 | 4.9902e-05
1616 | 0.00013852 | 4.2542e-05
1617 | 0.00028924 | 5.0008e-05
1618 | 0.0002996 | 4.4467e-05
1619 | 0.00035643 | 3.2344e-05
1620 | 0.00038695 | 2.4583e-05
1621 | 0.00041409 | 2.426e-05
1622 | 0.00043435 | 2.9096e-05
1623 | 0.00036051 | 3.0805e-05
1624 | 0.00023634 | 3.7043e-05
1625 | 0.00015265 | 4.9944e-05
1626 | 0.0001121 | 6.9508e-05
1627 | 0.00012628 | 7.8536e-05
1628 | 0.00011374 | 8.599e-05
1629 | 7.7183e-05 | 8.9112e-05
1630 | 3.1593e-05 | 8.8173e-05
1631 | 9.9867e-06 | 8.42e-05
1632 | 2.3625e-06 | 7.6307e-05
1633 | 7.1939e-07 | 8.1629e-05
1634 | 3.4809e-07 | 8.5373e-05
1635 | 1.8666e-07 | 8.2677e-05
1636 | 1.4832e-07 | 8.3907e-05
1637 | 1.8615e-07 | 9.1959e-05
1638 | 2.3004e-07 | 9.444e-05
1639 | 3.1356e-05 | 9.317e-05
1640 | 0.00014205 | 9.4536e-05
1641 | 0.00026825 | 9.8046e-05
1642 | 0.00025695 | 8.4372e-05
1643 | 0.00029047 | 7.3414e-05
1644 | 0.00030749 | 6.4023e-05
1645 | 0.00030891 | 5.9486e-05
1646 | 0.00031534 | 6.0723e-05
1647 | 0.00026103 | 6.3227e-05
1648 | 0.00017339 | 6.685e-05
1649 | 0.00012712 | 7.3413e-05
1650 | 0.00010344 | 8.0965e-05
1651 | 0.00011349 | 8.3361e-05
1652 | 9.9733e-05 | 9.2956e-05
1653 | 6.5453e-05 | 9.4828e-05
1654 | 2.6238e-05 | 0.00010705
1655 | 7.316e-06 | 0.00011668
1656 | 1.8767e-06 | 0.00012374
1657 | 5.9781e-07 | 0.00012899
1658 | 3.2388e-07 | 0.00013467
1659 | 1.8666e-07 | 0.00013804
1660 | 1.5942e-07 | 0.00014248
1661 | 2.0482e-07 | 0.00014791
1662 | 1.5437e-07 | 0.00015638
1663 | 1.9163e-05 | 0.0001543
1664 | 8.7287e-05 | 0.00014026
1665 | 0.00016485 | 0.00014549
1666 | 0.00016138 | 0.00014122
1667 | 0.00020057 | 0.00013525
1668 | 0.00020394 | 0.00012756
1669 | 0.00020747 | 0.00012021
1670 | 0.000207 | 0.00011638
1671 | 0.00017347 | 0.00011807
1672 | 0.00010924 | 0.00012648
1673 | 0.00010373 | 0.00013228
1674 | 8.9336e-05 | 0.00014156
1675 | 8.5824e-05 | 0.00013692
1676 | 6.7945e-05 | 0.00013623
1677 | 3.7959e-05 | 0.00013805
1678 | 1.4688e-05 | 0.00013927
1679 | 4.2886e-06 | 0.00014268
1680 | 1.4847e-06 | 0.00014612
1681 | 4.6816e-07 | 0.00015013
1682 | 2.3812e-07 | 0.0001432
1683 | 1.4126e-07 | 0.00013582
1684 | 1.2309e-07 | 0.00013639
1685 | 6.3565e-08 | 0.00013439
1686 | 9.3329e-08 | 0.0001432
1687 | 1.9819e-05 | 0.00014677
1688 | 9.7096e-05 | 0.00015115
1689 | 0.00019336 | 0.00016479
1690 | 0.00020495 | 0.00016972
1691 | 0.00025166 | 0.00016726
1692 | 0.00027914 | 0.00017166
1693 | 0.00028536 | 0.00017604
1694 | 0.00026856 | 0.00018011
1695 | 0.00022074 | 0.00019308
1696 | 0.00016678 | 0.00020514
1697 | 0.0001305 | 0.00021761
1698 | 9.3711e-05 | 0.00020984
1699 | 8.7511e-05 | 0.00020599
1700 | 6.6558e-05 | 0.00020039
1701 | 3.8789e-05 | 0.00019762
1702 | 1.3045e-05 | 0.00018945
1703 | 4.2967e-06 | 0.00018675
1704 | 1.2607e-06 | 0.00018479
1705 | 7.3251e-07 | 0.00018216
1706 | 6.6894e-07 | 0.00018476
1707 | 4.6211e-07 | 0.00016811
1708 | 3.0622e-07 | 0.000151
1709 | 1.0241e-07 | 0.00014307
1710 | 2.2601e-07 | 0.00014287
1711 | 2.5395e-05 | 0.00012556
1712 | 0.00010568 | 0.00010046
1713 | 0.00019661 | 0.00010803
1714 | 0.00018799 | 9.8738e-05
1715 | 0.00021712 | 8.2614e-05
1716 | 0.00023641 | 7.3072e-05
1717 | 0.00025262 | 7.2337e-05
1718 | 0.00026994 | 7.2926e-05
1719 | 0.00022841 | 7.5348e-05
1720 | 0.00015345 | 7.7448e-05
1721 | 0.00010481 | 7.3368e-05
1722 | 7.2878e-05 | 7.5314e-05
1723 | 7.8198e-05 | 7.4046e-05
1724 | 6.7087e-05 | 6.6857e-05
1725 | 4.3656e-05 | 6.7283e-05
1726 | 1.5842e-05 | 6.8668e-05
1727 | 4.837e-06 | 7.1949e-05
1728 | 1.3843e-06 | 7.3666e-05
1729 | 6.9316e-07 | 7.0102e-05
1730 | 5.7915e-07 | 7.6458e-05
1731 | 3.3296e-07 | 8.0092e-05
1732 | 1.5084e-07 | 8.4543e-05
1733 | 1.347e-07 | 7.7383e-05
1734 | 2.023e-07 | 7.2751e-05
1735 | 1.7549e-05 | 8.0771e-05
1736 | 7.9564e-05 | 9.004e-05
1737 | 0.00016708 | 0.00010208
1738 | 0.0001814 | 9.6059e-05
1739 | 0.00021767 | 9.3222e-05
1740 | 0.00022326 | 9.3052e-05
1741 | 0.00022475 | 8.8647e-05
1742 | 0.00022804 | 9.6816e-05
1743 | 0.00019525 | 0.00011373
1744 | 0.00013811 | 0.00013752
1745 | 0.00010257 | 0.00016197
1746 | 7.7094e-05 | 0.00016775
1747 | 8.0267e-05 | 0.00017908
1748 | 6.7313e-05 | 0.00017847
1749 | 4.2738e-05 | 0.00016757
1750 | 1.4839e-05 | 0.00016799
1751 | 4.2533e-06 | 0.00016714
1752 | 1.0201e-06 | 0.00016852
1753 | 3.0168e-07 | 0.00016632
1754 | 2.4165e-07 | 0.00016541
1755 | 8.7276e-08 | 0.00014854
1756 | 7.0628e-08 | 0.00013214
1757 | 1.0493e-07 | 0.00012851
1758 | 5.2264e-07 | 0.00012759
1759 | 4.6389e-05 | 0.00011726
1760 | 0.00017998 | 0.00010106
1761 | 0.00032341 | 0.00010809
1762 | 0.00031637 | 0.00010755
1763 | 0.00037091 | 9.9392e-05
1764 | 0.00039354 | 9.5043e-05
1765 | 0.00041215 | 9.0582e-05
1766 | 0.00042944 | 9.8255e-05
1767 | 0.00036346 | 0.00010962
1768 | 0.00021379 | 0.00012711
1769 | 0.00014102 | 0.00012277
1770 | 0.0001135 | 0.00013044
1771 | 0.00012585 | 0.00013989
1772 | 0.00011284 | 0.00016951
1773 | 7.513e-05 | 0.00019288
1774 | 2.9179e-05 | 0.00019943
1775 | 9.0146e-06 | 0.00019766
1776 | 1.9781e-06 | 0.00019259
1777 | 4.8834e-07 | 0.00018883
1778 | 2.9058e-07 | 0.00019131
1779 | 1.8969e-07 | 0.00019703
1780 | 1.5639e-07 | 0.00020273
1781 | 2.0129e-07 | 0.00019981
1782 | 5.4535e-07 | 0.00019349
1783 | 3.9366e-05 | 0.0001783
1784 | 0.0001642 | 0.00017394
1785 | 0.00031306 | 0.00019659
1786 | 0.0003104 | 0.00020773
1787 | 0.00036527 | 0.00019569
1788 | 0.0003909 | 0.00016446
1789 | 0.00041364 | 0.00013739
1790 | 0.0004437 | 0.00014217
1791 | 0.00037493 | 0.00015227
1792 | 0.00023892 | 0.00016524
1793 | 0.00015327 | 0.00017076
1794 | 0.00011512 | 0.00016807
1795 | 0.00012672 | 0.00015964
1796 | 0.0001147 | 0.00015439
1797 | 7.8391e-05 | 0.00014964
1798 | 2.9129e-05 | 0.00013439
1799 | 8.6917e-06 | 0.00012597
1800 | 2.0371e-06 | 0.00012004
1801 | 5.2618e-07 | 0.00011266
1802 | 3.2993e-07 | 0.00011989
1803 | 2.0785e-07 | 0.00011446
1804 | 1.5689e-07 | 0.00011294
1805 | 1.9271e-07 | 0.00011422
1806 | 5.7965e-07 | 8.9017e-05
1807 | 3.6128e-05 | 7.222e-05
1808 | 0.00013996 | 5.7662e-05
1809 | 0.00024823 | 6.3946e-05
1810 | 0.00023513 | 5.8244e-05
1811 | 0.00026773 | 4.4087e-05
1812 | 0.00028391 | 4.9293e-05
1813 | 0.00029725 | 5.9639e-05
1814 | 0.00030094 | 7.2311e-05
1815 | 0.00024689 | 8.0605e-05
1816 | 0.00015979 | 8.6502e-05
1817 | 0.00011774 | 0.00010029
1818 | 8.385e-05 | 0.0001134
1819 | 8.7777e-05 | 0.00012163
1820 | 7.2444e-05 | 0.0001293
1821 | 4.772e-05 | 0.00013755
1822 | 1.7245e-05 | 0.00014233
1823 | 5.1442e-06 | 0.00014395
1824 | 1.2395e-06 | 0.00014284
1825 | 4.056e-07 | 0.00014081
1826 | 2.8352e-07 | 0.00014009
1827 | 1.1906e-07 | 0.00014675
1828 | 8.0213e-08 | 0.00015104
1829 | 1.1401e-07 | 0.00015082
1830 | 4.8531e-07 | 0.00014713
1831 | 2.9921e-05 | 0.00014631
1832 | 0.00011456 | 0.0001387
1833 | 0.0002071 | 0.0001519
1834 | 0.00019469 | 0.0001474
1835 | 0.00023262 | 0.000133
1836 | 0.00024916 | 0.00012217
1837 | 0.00025468 | 0.00011429
1838 | 0.00026757 | 0.00010635
1839 | 0.00022533 | 0.00011836
1840 | 0.00015632 | 0.00012595
1841 | 0.00012425 | 0.0001145
1842 | 8.9309e-05 | 9.4562e-05
1843 | 8.6599e-05 | 8.9988e-05
1844 | 6.799e-05 | 9.3687e-05
1845 | 4.3627e-05 | 9.2354e-05
1846 | 1.5517e-05 | 7.6853e-05
1847 | 4.7099e-06 | 6.3708e-05
1848 | 1.405e-06 | 7.5198e-05
1849 | 4.3386e-07 | 6.4923e-05
1850 | 3.0168e-07 | 6.2724e-05
1851 | 1.4882e-07 | 5.853e-05
1852 | 7.2646e-08 | 6.0647e-05
1853 | 9.6356e-08 | 7.6084e-05
1854 | 3.6272e-07 | 8.6628e-05
1855 | 2.1502e-05 | 9.3246e-05
1856 | 8.7352e-05 | 9.1926e-05
1857 | 0.00018216 | 0.0001121
1858 | 0.00019474 | 0.00011461
1859 | 0.00024868 | 0.00010263
1860 | 0.00027415 | 9.2786e-05
1861 | 0.00028135 | 9.2676e-05
1862 | 0.00028105 | 9.9142e-05
1863 | 0.00024113 | 0.00010791
1864 | 0.00017614 | 0.00011571
1865 | 0.00012952 | 0.00011424
1866 | 9.854e-05 | 0.00010943
1867 | 9.761e-05 | 0.00011803
1868 | 7.6713e-05 | 0.00012436
1869 | 4.6771e-05 | 0.00012335
1870 | 1.6747e-05 | 0.00011502
1871 | 4.8546e-06 | 0.00012119
1872 | 1.3777e-06 | 0.00012822
1873 | 4.1317e-07 | 0.00013324
1874 | 3.1833e-07 | 0.00013903
1875 | 1.7506e-07 | 0.0001351
1876 | 9.4843e-08 | 0.00013482
1877 | 1.2562e-07 | 0.00013991
1878 | 5.3425e-07 | 0.00013615
1879 | 2.206e-05 | 0.00012596
1880 | 6.7733e-05 | 0.00012277
1881 | 0.00011621 | 0.0001376
1882 | 0.00013335 | 0.00013485
1883 | 0.00015852 | 0.00010926
1884 | 0.00019215 | 0.0001154
1885 | 0.00021458 | 0.00011065
1886 | 0.00022405 | 0.0001112
1887 | 0.00019528 | 0.00013613
1888 | 0.00016023 | 0.0001471
1889 | 0.00011904 | 0.00014979
1890 | 7.5258e-05 | 0.0001541
1891 | 6.7308e-05 | 0.00017725
1892 | 4.3636e-05 | 0.00019548
1893 | 2.4097e-05 | 0.00019329
1894 | 1.0776e-05 | 0.00019015
1895 | 3.1656e-06 | 0.00019515
1896 | 1.2607e-06 | 0.00019585
1897 | 1.9423e-07 | 0.00020045
1898 | 2.2449e-07 | 0.00020069
1899 | 1.347e-07 | 0.00020421
1900 | 1.241e-07 | 0.00019188
1901 | 1.014e-07 | 0.00018153
1902 | 1.0413e-06 | 0.00016386
1903 | 5.2347e-05 | 0.00014339
1904 | 0.00018272 | 0.00013423
1905 | 0.00031412 | 0.00014299
1906 | 0.00029087 | 0.00014179
1907 | 0.00032583 | 0.00015633
1908 | 0.00034238 | 0.00016131
1909 | 0.00033898 | 0.00015955
1910 | 0.00032302 | 0.00016466
1911 | 0.00026261 | 0.00017893
1912 | 0.00018199 | 0.00018793
1913 | 0.0001359 | 0.00019153
1914 | 0.00011147 | 0.00020025
1915 | 0.00012386 | 0.00021391
1916 | 0.00010103 | 0.0002226
1917 | 6.1249e-05 | 0.00021479
1918 | 2.4626e-05 | 0.00022405
1919 | 6.7681e-06 | 0.00022327
1920 | 1.8858e-06 | 0.00021451
1921 | 4.8582e-07 | 0.00021113
1922 | 3.0673e-07 | 0.00020876
1923 | 1.9221e-07 | 0.00020826
1924 | 1.1704e-07 | 0.0002162
1925 | 1.5589e-07 | 0.00020975
1926 | 1.5614e-06 | 0.00019634
1927 | 5.8516e-05 | 0.00017997
1928 | 0.00019866 | 0.00016153
1929 | 0.00035131 | 0.00017763
1930 | 0.00034357 | 0.00017442
1931 | 0.000393 | 0.00015991
1932 | 0.00041368 | 0.00015471
1933 | 0.00043574 | 0.0001564
1934 | 0.00045009 | 0.00016443
1935 | 0.00036887 | 0.00018344
1936 | 0.00023827 | 0.0001855
1937 | 0.0001595 | 0.00018156
1938 | 0.00011518 | 0.00017819
1939 | 0.00012773 | 0.00018325
1940 | 0.00011577 | 0.0001767
1941 | 8.0176e-05 | 0.00018155
1942 | 3.2594e-05 | 0.00016369
1943 | 9.9176e-06 | 0.00013848
1944 | 2.3812e-06 | 0.00013591
1945 | 6.4927e-07 | 0.00013392
1946 | 3.7433e-07 | 0.00012411
1947 | 2.2449e-07 | 0.00011257
1948 | 1.5891e-07 | 0.00010665
1949 | 1.9927e-07 | 0.00010244
1950 | 1.179e-06 | 0.00010537
1951 | 3.639e-05 | 0.00010404
1952 | 0.00012776 | 0.00010003
1953 | 0.00023462 | 0.00012013
1954 | 0.00024227 | 0.00013318
1955 | 0.00029004 | 0.0001335
1956 | 0.00033344 | 0.00013953
1957 | 0.00037396 | 0.00013965
1958 | 0.00037905 | 0.0001461
1959 | 0.00033109 | 0.00015592
1960 | 0.00024188 | 0.0001633
1961 | 0.00016521 | 0.00016658
1962 | 0.00011521 | 0.0001706
1963 | 0.00012289 | 0.00018384
1964 | 0.0001066 | 0.0001812
1965 | 6.8988e-05 | 0.00017332
1966 | 2.3228e-05 | 0.0001681
1967 | 6.1385e-06 | 0.000168
1968 | 1.692e-06 | 0.00015727
1969 | 5.5897e-07 | 0.00015532
1970 | 4.1368e-07 | 0.00015825
1971 | 2.2651e-07 | 0.00015098
1972 | 1.5488e-07 | 0.00014425
1973 | 1.3419e-07 | 0.00013054
1974 | 2.1637e-06 | 0.00013742
1975 | 5.7587e-05 | 0.00013944
1976 | 0.00017613 | 0.00012742
1977 | 0.00030433 | 0.000125
1978 | 0.00028842 | 0.00012509
1979 | 0.00032393 | 0.00012022
1980 | 0.00034906 | 0.00010568
1981 | 0.00037144 | 9.8215e-05
1982 | 0.00039625 | 9.8133e-05
1983 | 0.00035097 | 9.8945e-05
1984 | 0.00024218 | 0.00010671
1985 | 0.00016531 | 0.00010616
1986 | 0.00011697 | 0.00010002
1987 | 0.00012387 | 0.00011176
1988 | 0.00010966 | 0.00011166
1989 | 7.47e-05 | 0.00010014
1990 | 2.8078e-05 | 9.9746e-05
1991 | 7.6525e-06 | 0.0001012
1992 | 2.2e-06 | 0.00010443
1993 | 8.102e-07 | 0.00010009
1994 | 4.9439e-07 | 9.4091e-05
1995 | 2.2651e-07 | 0.00010496
1996 | 1.7304e-07 | 0.00010915
1997 | 2.023e-07 | 0.00011288
1998 | 2.3231e-06 | 0.00011309
1999 | 5.9196e-05 | 9.7979e-05
2000 | 0.00018394 | 7.9971e-05
2001 | 0.00030689 | 9.7957e-05
2002 | 0.00029274 | 9.3257e-05
2003 | 0.00032077 | 8.4757e-05
2004 | 0.00032692 | 7.5174e-05
2005 | 0.00033528 | 7.4464e-05
2006 | 0.00033248 | 8.5049e-05
2007 | 0.00027051 | 9.7726e-05
2008 | 0.00018711 | 0.0001021
2009 | 0.00013873 | 0.00010781
2010 | 0.00010633 | 0.00011795
2011 | 0.00010294 | 0.00013086
2012 | 8.5093e-05 | 0.0001277
2013 | 5.4147e-05 | 0.0001363
2014 | 2.1128e-05 | 0.00014531
2015 | 6.8428e-06 | 0.00014987
2016 | 1.7163e-06 | 0.00014569
2017 | 5.9731e-07 | 0.00014306
2018 | 3.9703e-07 | 0.00013124
2019 | 2.0835e-07 | 0.00012842
2020 | 9.5347e-08 | 0.00011362
2021 | 1.0897e-07 | 0.00010452
2022 | 1.8187e-06 | 0.00010151
2023 | 3.8895e-05 | 0.00010159
2024 | 0.00012699 | 0.0001004
2025 | 0.00022976 | 0.00011975
2026 | 0.00022975 | 0.00012817
2027 | 0.00025706 | 0.00013714
2028 | 0.00026742 | 0.00013196
2029 | 0.00028876 | 0.0001289
2030 | 0.00031613 | 0.00012165
2031 | 0.00027449 | 0.00011198
2032 | 0.0002096 | 0.00010749
2033 | 0.0001441 | 0.00010249
2034 | 0.00010317 | 9.5577e-05
2035 | 0.00010119 | 9.2796e-05
2036 | 8.1772e-05 | 9.5688e-05
2037 | 5.1542e-05 | 0.00010102
2038 | 1.886e-05 | 0.00010337
2039 | 5.6971e-06 | 0.00011305
2040 | 1.6643e-06 | 0.00011913
2041 | 4.838e-07 | 0.00011651
2042 | 2.931e-07 | 0.00011586
2043 | 1.3217e-07 | 0.00011019
2044 | 9.7365e-08 | 0.00011498
2045 | 1.1956e-07 | 0.00013503
2046 | 2.4528e-06 | 0.00013382
2047 | 4.5947e-05 | 0.00012631
2048 | 0.00013354 | 0.00012826
2049 | 0.00022454 | 0.00013766
2050 | 0.00020963 | 0.00014642
2051 | 0.00022413 | 0.00015267
2052 | 0.0002221 | 0.00015762
2053 | 0.00021027 | 0.00017323
2054 | 0.00020884 | 0.00018212
2055 | 0.00018069 | 0.00020092
2056 | 0.00012652 | 0.00020959
2057 | 0.00010249 | 0.00020876
2058 | 6.6327e-05 | 0.00020386
2059 | 6.5349e-05 | 0.00019993
2060 | 5.527e-05 | 0.00018437
2061 | 3.8072e-05 | 0.0001737
2062 | 1.5481e-05 | 0.00016478
2063 | 4.5242e-06 | 0.00015634
2064 | 1.0216e-06 | 0.00014035
2065 | 1.8969e-07 | 0.00013173
2066 | 1.1048e-07 | 0.00012547
2067 | 4.6412e-08 | 0.00011426
2068 | 6.1547e-08 | 0.00011325
2069 | 5.0953e-08 | 0.0001245
2070 | 2.1224e-06 | 0.00014426
2071 | 3.8815e-05 | 0.00014035
2072 | 0.00011713 | 0.00014652
2073 | 0.00020026 | 0.00016378
2074 | 0.00019343 | 0.00016103
2075 | 0.00022495 | 0.00015613
2076 | 0.00026289 | 0.00015142
2077 | 0.00029301 | 0.00014532
2078 | 0.00031541 | 0.0001487
2079 | 0.00030181 | 0.00015811
2080 | 0.00023785 | 0.00015805
2081 | 0.00016226 | 0.00015355
2082 | 0.0001048 | 0.0001506
2083 | 9.9772e-05 | 0.00015124
2084 | 8.1938e-05 | 0.00015362
2085 | 5.6567e-05 | 0.00015443
2086 | 2.1813e-05 | 0.00015393
2087 | 5.8939e-06 | 0.00015261
2088 | 1.5629e-06 | 0.00014539
2089 | 3.8139e-07 | 0.00014894
2090 | 2.2601e-07 | 0.00014825
2091 | 1.1805e-07 | 0.00015207
2092 | 1.0291e-07 | 0.00015296
2093 | 1.3974e-07 | 0.0001624
2094 | 3.658e-06 | 0.00015462
2095 | 6.2709e-05 | 0.00015178
2096 | 0.00018067 | 0.00014225
2097 | 0.00031044 | 0.00015416
2098 | 0.0002997 | 0.00014758
2099 | 0.00033657 | 0.00013712
2100 | 0.00035767 | 0.00012536
2101 | 0.00037417 | 0.0001199
2102 | 0.00038528 | 0.00012821
2103 | 0.0003324 | 0.00013088
2104 | 0.00023051 | 0.00012605
2105 | 0.0001582 | 0.000135
2106 | 0.00011569 | 0.0001397
2107 | 0.0001179 | 0.00014763
2108 | 0.00010399 | 0.00014729
2109 | 7.2506e-05 | 0.00014253
2110 | 2.9137e-05 | 0.00013848
2111 | 8.8481e-06 | 0.00013566
2112 | 2.3983e-06 | 0.00013184
2113 | 8.1272e-07 | 0.00012269
2114 | 3.0975e-07 | 0.00011416
2115 | 1.4731e-07 | 9.7132e-05
2116 | 1.0947e-07 | 9.1878e-05
2117 | 1.4529e-07 | 8.5248e-05
2118 | 4.3895e-06 | 7.9457e-05
2119 | 6.383e-05 | 7.3892e-05
2120 | 0.00018031 | 6.789e-05
2121 | 0.00029171 | 7.4053e-05
2122 | 0.0002745 | 7.019e-05
2123 | 0.00031479 | 5.4615e-05
2124 | 0.00033597 | 4.6794e-05
2125 | 0.00034108 | 4.1002e-05
2126 | 0.00033187 | 3.5559e-05
2127 | 0.00025841 | 4.0365e-05
2128 | 0.00017202 | 3.8645e-05
2129 | 0.00013539 | 3.3664e-05
2130 | 0.0001099 | 3.1645e-05
2131 | 0.0001183 | 3.5771e-05
2132 | 0.00010314 | 3.7525e-05
2133 | 6.21e-05 | 3.999e-05
2134 | 2.376e-05 | 3.4294e-05
2135 | 6.918e-06 | 3.1855e-05
2136 | 1.747e-06 | 3.6943e-05
2137 | 5.7107e-07 | 3.2766e-05
2138 | 4.0056e-07 | 3.2814e-05
2139 | 2.4266e-07 | 3.846e-05
2140 | 1.5235e-07 | 4.6431e-05
2141 | 1.4781e-07 | 5.2401e-05
2142 | 4.0994e-06 | 5.8374e-05
2143 | 6.1304e-05 | 6.1689e-05
2144 | 0.00017784 | 5.7454e-05
2145 | 0.00029815 | 6.7519e-05
2146 | 0.00027311 | 6.9338e-05
2147 | 0.00030162 | 6.1093e-05
2148 | 0.00030682 | 5.6416e-05
2149 | 0.00031623 | 5.579e-05
2150 | 0.00032292 | 5.7545e-05
2151 | 0.00027336 | 5.8258e-05
2152 | 0.00019153 | 6.6923e-05
2153 | 0.00014761 | 7.5709e-05
2154 | 0.00011444 | 7.7519e-05
2155 | 0.00011046 | 8.3152e-05
2156 | 8.6101e-05 | 8.9059e-05
2157 | 5.4091e-05 | 8.1685e-05
2158 | 2.0091e-05 | 7.5352e-05
2159 | 6.5462e-06 | 7.0045e-05
2160 | 2.0659e-06 | 6.2712e-05
2161 | 7.1889e-07 | 6.0355e-05
2162 | 5.0953e-07 | 6.1278e-05
2163 | 2.2601e-07 | 6.3814e-05
2164 | 1.2057e-07 | 7.1013e-05
2165 | 1.236e-07 | 7.9959e-05
2166 | 6.2929e-06 | 8.3996e-05
2167 | 8.105e-05 | 8.4696e-05
2168 | 0.00022558 | 8.1569e-05
2169 | 0.00036085 | 0.0001024
2170 | 0.00032765 | 0.00010242
2171 | 0.00035634 | 9.573e-05
2172 | 0.00035062 | 9.1631e-05
2173 | 0.00034183 | 8.2648e-05
2174 | 0.00034192 | 8.1428e-05
2175 | 0.00028676 | 8.6927e-05
2176 | 0.00020572 | 8.6338e-05
2177 | 0.00015231 | 8.1899e-05
2178 | 0.00011436 | 8.7625e-05
2179 | 0.00011693 | 9.5107e-05
2180 | 9.5217e-05 | 9.977e-05
2181 | 6.622e-05 | 0.00010889
2182 | 3.0677e-05 | 0.00010607
2183 | 9.4686e-06 | 0.00010841
2184 | 3.091e-06 | 0.00010396
2185 | 1.4534e-06 | 0.00010785
2186 | 4.2124e-07 | 0.00011158
2187 | 1.1502e-07 | 0.00011862
2188 | 1.3318e-07 | 0.0001177
2189 | 1.7506e-07 | 0.00012239
2190 | 4.9666e-06 | 0.00011482
2191 | 6.6582e-05 | 0.00010435
2192 | 0.00018201 | 9.4464e-05
2193 | 0.00030379 | 0.00011411
2194 | 0.00029939 | 0.00010609
2195 | 0.00034439 | 9.4112e-05
2196 | 0.00037646 | 8.839e-05
2197 | 0.00038937 | 9.0332e-05
2198 | 0.0003993 | 9.5817e-05
2199 | 0.00034083 | 0.00011095
2200 | 0.00023823 | 0.00012627
2201 | 0.00016101 | 0.000125
2202 | 0.00011553 | 0.00012837
2203 | 0.00012127 | 0.00013399
2204 | 0.0001085 | 0.00013632
2205 | 7.394e-05 | 0.00014062
2206 | 2.9594e-05 | 0.00013882
2207 | 8.6655e-06 | 0.00013685
2208 | 2.2021e-06 | 0.00012832
2209 | 7.1939e-07 | 0.00011169
2210 | 3.3296e-07 | 0.00010631
2211 | 1.4075e-07 | 0.00010209
2212 | 1.0493e-07 | 9.7887e-05
2213 | 1.5336e-07 | 9.6212e-05
2214 | 5.7173e-06 | 9.0448e-05
2215 | 6.9119e-05 | 7.3249e-05
2216 | 0.00018214 | 7.0888e-05
2217 | 0.00029117 | 8.3444e-05
2218 | 0.00027414 | 7.9505e-05
2219 | 0.00030129 | 7.4077e-05
2220 | 0.00031302 | 7.6711e-05
2221 | 0.00032628 | 7.6307e-05
2222 | 0.00033754 | 7.0909e-05
2223 | 0.00028253 | 7.3471e-05
2224 | 0.00019413 | 7.9757e-05
2225 | 0.00013265 | 8.0266e-05
2226 | 8.2924e-05 | 8.6429e-05
2227 | 8.1595e-05 | 8.8978e-05
2228 | 7.2385e-05 | 8.822e-05
2229 | 5.1885e-05 | 8.9582e-05
2230 | 2.2144e-05 | 9.6071e-05
2231 | 6.9144e-06 | 9.5679e-05
2232 | 2.0083e-06 | 9.9618e-05
2233 | 7.7337e-07 | 0.00010641
2234 | 3.1682e-07 | 0.00011735
2235 | 9.1816e-08 | 0.00013583
2236 | 6.7096e-08 | 0.00015462
2237 | 1.0645e-07 | 0.00016064
2238 | 5.7869e-06 | 0.00015226
2239 | 6.8071e-05 | 0.00014376
2240 | 0.00018728 | 0.00012649
2241 | 0.00030009 | 0.00013855
2242 | 0.00029203 | 0.00012697
2243 | 0.00032891 | 0.00011428
2244 | 0.00035557 | 0.00010026
2245 | 0.0003811 | 9.1729e-05
2246 | 0.00039681 | 9.5422e-05
2247 | 0.00033741 | 9.6868e-05
2248 | 0.00023907 | 0.00011315
2249 | 0.00016281 | 0.00012183
2250 | 0.0001002 | 0.00011871
2251 | 9.7017e-05 | 0.00012623
2252 | 8.1531e-05 | 0.00013735
2253 | 5.567e-05 | 0.00013572
2254 | 2.4509e-05 | 0.00013204
2255 | 9.1377e-06 | 0.00013672
2256 | 2.754e-06 | 0.00014926
2257 | 5.7713e-07 | 0.00015022
2258 | 2.6334e-07 | 0.00014889
2259 | 1.1654e-07 | 0.00014768
2260 | 6.6592e-08 | 0.00015507
2261 | 1.0846e-07 | 0.00016574
2262 | 9.9651e-06 | 0.0001728
2263 | 9.6756e-05 | 0.00015585
2264 | 0.0002458 | 0.00014472
2265 | 0.00038319 | 0.00015667
2266 | 0.00035007 | 0.00014791
2267 | 0.00038214 | 0.00013186
2268 | 0.00039582 | 0.00012365
2269 | 0.00042487 | 0.00012799
2270 | 0.00044095 | 0.0001311
2271 | 0.00037892 | 0.00014153
2272 | 0.00026125 | 0.00015658
2273 | 0.00017916 | 0.00015973
2274 | 0.00012236 | 0.0001645
2275 | 0.0001267 | 0.00016461
2276 | 0.00011695 | 0.00015716
2277 | 8.1114e-05 | 0.00014779
2278 | 3.2784e-05 | 0.00014144
2279 | 9.4908e-06 | 0.00013756
2280 | 2.5502e-06 | 0.000129
2281 | 8.2584e-07 | 0.00012065
2282 | 3.8997e-07 | 0.00011133
2283 | 2.0028e-07 | 0.00010332
2284 | 1.1351e-07 | 9.9784e-05
2285 | 1.6244e-07 | 0.00010389
2286 | 7.9517e-06 | 9.7377e-05
2287 | 8.196e-05 | 8.8896e-05
2288 | 0.00021378 | 6.5984e-05
2289 | 0.00035719 | 5.984e-05
2290 | 0.00035357 | 5.0832e-05
2291 | 0.00040674 | 4.3824e-05
2292 | 0.0004373 | 4.4426e-05
2293 | 0.0004687 | 5.3241e-05
2294 | 0.00050088 | 6.0992e-05
2295 | 0.0004231 | 7.7914e-05
2296 | 0.0002925 | 8.6037e-05
2297 | 0.00018769 | 9.1914e-05
2298 | 0.00012296 | 9.859e-05
2299 | 0.00012788 | 0.00010575
2300 | 0.00011818 | 0.00010771
2301 | 8.4035e-05 | 0.00011503
2302 | 3.3895e-05 | 0.00011679
2303 | 9.9121e-06 | 0.00011123
2304 | 2.6188e-06 | 0.00010842
2305 | 8.3542e-07 | 0.00010409
2306 | 3.7584e-07 | 0.00010181
2307 | 1.917e-07 | 9.5486e-05
2308 | 1.2158e-07 | 9.3098e-05
2309 | 1.579e-07 | 9.2675e-05
2310 | 7.8225e-06 | 9.0277e-05
2311 | 7.7906e-05 | 8.0104e-05
2312 | 0.00021442 | 6.3463e-05
2313 | 0.00035824 | 8.2121e-05
2314 | 0.00035517 | 8.103e-05
2315 | 0.00041046 | 8.1328e-05
2316 | 0.00043654 | 8.4203e-05
2317 | 0.00046605 | 8.9285e-05
2318 | 0.00049369 | 9.936e-05
2319 | 0.00040915 | 0.00011203
2320 | 0.00027719 | 0.00011678
2321 | 0.00018117 | 0.000117
2322 | 0.0001231 | 0.00011027
2323 | 0.00012783 | 0.0001109
2324 | 0.00011799 | 0.00010426
2325 | 8.4798e-05 | 0.00010979
2326 | 3.4374e-05 | 0.00010395
2327 | 1.0146e-05 | 9.5607e-05
2328 | 2.931e-06 | 8.9059e-05
2329 | 9.2219e-07 | 8.0528e-05
2330 | 3.9299e-07 | 7.6565e-05
2331 | 2.2449e-07 | 7.4308e-05
2332 | 1.5084e-07 | 7.3379e-05
2333 | 2.0532e-07 | 8.6215e-05
2334 | 1.0854e-05 | 8.3547e-05
2335 | 9.8908e-05 | 7.1264e-05
2336 | 0.00025269 | 6.3435e-05
2337 | 0.00039663 | 7.271e-05
2338 | 0.00036251 | 7.1538e-05
2339 | 0.00040541 | 7.3107e-05
2340 | 0.00042946 | 7.8788e-05
2341 | 0.00046547 | 8.2188e-05
2342 | 0.00049494 | 9.2812e-05
2343 | 0.00042081 | 0.00010976
2344 | 0.00029248 | 0.00012117
2345 | 0.00018962 | 0.00012049
2346 | 0.00012456 | 0.0001248
2347 | 0.00012898 | 0.00013189
2348 | 0.00011993 | 0.00013632
2349 | 8.5991e-05 | 0.00013684
2350 | 3.4368e-05 | 0.00014883
2351 | 1.0075e-05 | 0.00014697
2352 | 2.5976e-06 | 0.00014688
2353 | 8.5207e-07 | 0.00015074
2354 | 3.8744e-07 | 0.00016238
2355 | 1.9372e-07 | 0.00017576
2356 | 1.1603e-07 | 0.00017984
2357 | 1.6648e-07 | 0.00017947
2358 | 1.2276e-05 | 0.00019053
2359 | 0.00010006 | 0.00018099
2360 | 0.00024575 | 0.00015861
2361 | 0.00038233 | 0.00016769
2362 | 0.00034986 | 0.00016745
2363 | 0.00038623 | 0.00016249
2364 | 0.00040263 | 0.00014897
2365 | 0.00042899 | 0.00014187
2366 | 0.00045774 | 0.00014128
2367 | 0.00039358 | 0.00014498
2368 | 0.00027153 | 0.00015627
2369 | 0.00018105 | 0.00015413
2370 | 0.0001233 | 0.00014465
2371 | 0.00012802 | 0.00013932
2372 | 0.00011758 | 0.00012841
2373 | 8.2758e-05 | 0.00011538
2374 | 3.2271e-05 | 0.00011939
2375 | 9.2573e-06 | 0.00011753
2376 | 2.4447e-06 | 0.00011742
2377 | 8.5913e-07 | 0.00011641
2378 | 4.2629e-07 | 0.00011002
2379 | 2.1592e-07 | 0.00010558
2380 | 1.4731e-07 | 0.00010204
2381 | 1.7707e-07 | 0.00010999
2382 | 1.353e-05 | 0.00010627
2383 | 0.00010327 | 0.00010036
2384 | 0.0002539 | 9.489e-05
2385 | 0.00039055 | 0.0001
2386 | 0.00035473 | 9.8689e-05
2387 | 0.00039045 | 8.4867e-05
2388 | 0.00040778 | 7.8657e-05
2389 | 0.00042665 | 8.0548e-05
2390 | 0.0004429 | 7.8317e-05
2391 | 0.00037149 | 8.9899e-05
2392 | 0.00025601 | 9.0255e-05
2393 | 0.0001759 | 9.197e-05
2394 | 0.00012296 | 9.0966e-05
2395 | 0.00012762 | 8.8904e-05
2396 | 0.00011833 | 8.8147e-05
2397 | 8.4042e-05 | 9.0722e-05
2398 | 3.3551e-05 | 9.1542e-05
2399 | 9.736e-06 | 8.0649e-05
2400 | 2.5638e-06 | 7.9254e-05
2401 | 8.7276e-07 | 8.4506e-05
2402 | 4.2881e-07 | 8.7953e-05
2403 | 2.6637e-07 | 8.8691e-05
2404 | 1.9574e-07 | 9.5403e-05
2405 | 2.3711e-07 | 8.7331e-05
2406 | 1.2168e-05 | 8.1159e-05
2407 | 9.2594e-05 | 7.3891e-05
2408 | 0.00022764 | 6.3955e-05
2409 | 0.00035326 | 7.0786e-05
2410 | 0.00032046 | 5.9121e-05
2411 | 0.00035073 | 4.7594e-05
2412 | 0.00036377 | 3.9832e-05
2413 | 0.00037981 | 3.9397e-05
2414 | 0.00040015 | 4.5903e-05
2415 | 0.00034993 | 4.8968e-05
2416 | 0.00025371 | 5.6626e-05
2417 | 0.00017345 | 5.9109e-05
2418 | 0.00012187 | 6.1499e-05
2419 | 0.00012334 | 7.2797e-05
2420 | 0.00011117 | 8.1759e-05
2421 | 7.6801e-05 | 7.4604e-05
2422 | 3.033e-05 | 7.6014e-05
2423 | 8.4945e-06 | 7.6863e-05
2424 | 2.3696e-06 | 7.592e-05
2425 | 8.5157e-07 | 8.5216e-05
2426 | 3.9804e-07 | 8.1107e-05
2427 | 1.7052e-07 | 8.6176e-05
2428 | 1.0998e-07 | 8.6347e-05
2429 | 1.4025e-07 | 9.2315e-05
2430 | 8.8799e-06 | 8.6727e-05
2431 | 5.8215e-05 | 8.2968e-05
2432 | 0.00013238 | 8.107e-05
2433 | 0.00021439 | 0.00010411
2434 | 0.00020879 | 0.00011426
2435 | 0.00023531 | 0.00011056
2436 | 0.00024141 | 9.4454e-05
2437 | 0.00023412 | 8.5033e-05
2438 | 0.00023234 | 9.1129e-05
2439 | 0.00019931 | 0.00010679
2440 | 0.00014027 | 0.00011727
2441 | 0.0001119 | 0.00011753
2442 | 7.7966e-05 | 0.00011555
2443 | 7.3247e-05 | 0.00011879
2444 | 6.0251e-05 | 0.00010582
2445 | 4.1573e-05 | 0.00010718
2446 | 1.7878e-05 | 9.146e-05
2447 | 5.9887e-06 | 8.6067e-05
2448 | 1.5841e-06 | 9.3946e-05
2449 | 4.1115e-07 | 0.00010204
2450 | 1.3974e-07 | 0.00011147
2451 | 4.9439e-08 | 0.00011932
2452 | 6.4069e-08 | 0.00012827
2453 | 1.0594e-07 | 0.00014592
2454 | 4.4536e-06 | 0.00016154
2455 | 3.9734e-05 | 0.00017319
2456 | 9.9102e-05 | 0.00018102
2457 | 0.00016367 | 0.00019564
2458 | 0.00016082 | 0.00021367
2459 | 0.0001915 | 0.0002225
2460 | 0.00020375 | 0.00021959
2461 | 0.00020532 | 0.00021879
2462 | 0.00019889 | 0.00022691
2463 | 0.0001758 | 0.00023623
2464 | 0.00014736 | 0.00023115
2465 | 0.00012758 | 0.00022075
2466 | 8.8913e-05 | 0.00021469
2467 | 8.3567e-05 | 0.00021372
2468 | 6.5864e-05 | 0.00019968
2469 | 3.8257e-05 | 0.0002065
2470 | 1.2447e-05 | 0.00021202
2471 | 3.5077e-06 | 0.00020766
2472 | 1.0821e-06 | 0.00021084
2473 | 4.2124e-07 | 0.00021659
2474 | 2.4619e-07 | 0.00021465
2475 | 9.3329e-08 | 0.00021875
2476 | 6.0033e-08 | 0.0002144
2477 | 1.0039e-07 | 0.00021139
2478 | 7.9078e-06 | 0.00020147
2479 | 6.6459e-05 | 0.00019935
2480 | 0.0001676 | 0.00018574
2481 | 0.00026879 | 0.00020249
2482 | 0.00025529 | 0.00019087
2483 | 0.00029753 | 0.00017213
2484 | 0.00032519 | 0.00016308
2485 | 0.00037571 | 0.00016103
2486 | 0.0003946 | 0.00017001
2487 | 0.00033905 | 0.00017533
2488 | 0.00025785 | 0.00018909
2489 | 0.00017745 | 0.00017752
2490 | 0.00012166 | 0.00016045
2491 | 0.00012091 | 0.00015517
2492 | 0.00010098 | 0.00013181
2493 | 6.0961e-05 | 0.00012347
2494 | 2.3935e-05 | 0.00011826
2495 | 6.1834e-06 | 0.00011585
2496 | 1.6658e-06 | 0.00011972
2497 | 7.32e-07 | 0.00011414
2498 | 4.0914e-07 | 0.0001011
2499 | 2.4467e-07 | 0.00010028
2500 | 1.0392e-07 | 9.9876e-05
2501 | 1.1855e-07 | 9.414e-05
2502 | 1.695e-05 | 8.4657e-05
2503 | 0.00011268 | 6.6286e-05
2504 | 0.0002668 | 6.0224e-05
2505 | 0.00039984 | 7.5662e-05
2506 | 0.00036253 | 7.8224e-05
2507 | 0.00040117 | 6.7554e-05
2508 | 0.0004169 | 5.9231e-05
2509 | 0.00043552 | 6.2358e-05
2510 | 0.00046733 | 6.6695e-05
2511 | 0.00040391 | 7.5604e-05
2512 | 0.00028334 | 8.2133e-05
2513 | 0.00019229 | 8.8775e-05
2514 | 0.00012787 | 9.3929e-05
2515 | 0.00012847 | 0.00010894
2516 | 0.00011845 | 0.0001183
2517 | 8.4262e-05 | 0.00011665
2518 | 3.5812e-05 | 0.00011724
2519 | 1.1057e-05 | 0.00010986
2520 | 2.9729e-06 | 0.00010214
2521 | 9.2724e-07 | 9.7566e-05
2522 | 3.5314e-07 | 9.5515e-05
2523 | 1.8414e-07 | 9.4905e-05
2524 | 1.1502e-07 | 9.6086e-05
2525 | 1.7203e-07 | 9.2187e-05
2526 | 1.5698e-05 | 9.0964e-05
2527 | 9.0708e-05 | 8.5855e-05
2528 | 0.00020585 | 7.7099e-05
2529 | 0.0003215 | 9.5984e-05
2530 | 0.00029558 | 9.5456e-05
2531 | 0.00032391 | 8.8433e-05
2532 | 0.00033951 | 9.1344e-05
2533 | 0.00035303 | 9.1844e-05
2534 | 0.00037073 | 9.475e-05
2535 | 0.00032779 | 0.00010114
2536 | 0.00024258 | 0.00010282
2537 | 0.00017636 | 0.00011001
2538 | 0.00012048 | 0.00011665
2539 | 0.0001101 | 0.00011939
2540 | 9.5412e-05 | 0.00013032
2541 | 6.7134e-05 | 0.00013214
2542 | 2.8518e-05 | 0.00013206
2543 | 8.1635e-06 | 0.00012681
2544 | 2.141e-06 | 0.00011221
2545 | 7.8296e-07 | 0.00010858
2546 | 3.4204e-07 | 9.788e-05
2547 | 1.7657e-07 | 9.2748e-05
2548 | 1.4781e-07 | 9.3387e-05
2549 | 1.8363e-07 | 8.7568e-05
2550 | 1.8677e-05 | 7.9367e-05
2551 | 0.00011393 | 7.4671e-05
2552 | 0.00026202 | 7.11e-05
2553 | 0.00039334 | 7.6271e-05
2554 | 0.00034748 | 8.428e-05
2555 | 0.00037559 | 6.3107e-05
2556 | 0.00040155 | 5.8177e-05
2557 | 0.00042802 | 7.5366e-05
2558 | 0.00046567 | 0.00010621
2559 | 0.00040767 | 0.00012107
2560 | 0.00028622 | 0.00014427
2561 | 0.00018932 | 0.00016738
2562 | 0.00012948 | 0.00017195
2563 | 0.00012863 | 0.00016647
2564 | 0.00011719 | 0.00015779
2565 | 8.1999e-05 | 0.00015256
2566 | 3.4139e-05 | 0.00016425
2567 | 1.0107e-05 | 0.00018282
2568 | 2.4639e-06 | 0.0001924
2569 | 8.9293e-07 | 0.00019212
2570 | 3.718e-07 | 0.00020284
2571 | 2.1087e-07 | 0.00019851
2572 | 1.13e-07 | 0.00019235
2573 | 1.5992e-07 | 0.00018344
2574 | 1.1697e-05 | 0.00016993
2575 | 7.1283e-05 | 0.00016792
2576 | 0.0001632 | 0.00016333
2577 | 0.00025473 | 0.00016625
2578 | 0.00024346 | 0.00015416
2579 | 0.00028777 | 0.00014155
2580 | 0.00032194 | 0.00011924
2581 | 0.0003473 | 0.00010048
2582 | 0.00035439 | 9.8775e-05
2583 | 0.00032004 | 9.9382e-05
2584 | 0.00024601 | 9.8655e-05
2585 | 0.00017634 | 0.0001073
2586 | 0.00012588 | 9.7872e-05
2587 | 0.00012069 | 0.00010657
2588 | 0.00010494 | 0.0001239
2589 | 7.0915e-05 | 0.00012826
2590 | 2.9835e-05 | 0.00011888
2591 | 7.6863e-06 | 0.00011429
2592 | 2.0775e-06 | 0.00011946
2593 | 8.6822e-07 | 0.00013081
2594 | 3.264e-07 | 0.00014135
2595 | 1.9271e-07 | 0.00015421
2596 | 1.1401e-07 | 0.00015507
2597 | 1.2309e-07 | 0.00015942
2598 | 1.9105e-05 | 0.00015865
2599 | 0.00011212 | 0.00014521
2600 | 0.0002544 | 0.00012716
2601 | 0.00038213 | 0.00013144
2602 | 0.00034926 | 0.00012204
2603 | 0.00038671 | 0.00011192
2604 | 0.00040275 | 0.00010868
2605 | 0.00043789 | 9.899e-05
2606 | 0.00046026 | 0.0001039
2607 | 0.00040227 | 0.00011535
2608 | 0.00029339 | 0.00011658
2609 | 0.00019732 | 0.00011054
2610 | 0.00013392 | 0.00011168
2611 | 0.00012895 | 0.00011941
2612 | 0.00011773 | 0.00012008
2613 | 8.4244e-05 | 0.0001198
2614 | 3.5978e-05 | 0.00011898
2615 | 9.7385e-06 | 0.00011994
2616 | 2.6041e-06 | 0.0001197
2617 | 9.5196e-07 | 0.00012287
2618 | 4.1468e-07 | 0.00012778
2619 | 2.477e-07 | 0.00013114
2620 | 1.2915e-07 | 0.00012625
2621 | 1.9019e-07 | 0.00012631
2622 | 1.9503e-05 | 0.00012133
2623 | 0.00010781 | 0.00010275
2624 | 0.00023205 | 8.2156e-05
2625 | 0.00033379 | 8.276e-05
2626 | 0.00029566 | 8.8981e-05
2627 | 0.00031974 | 0.00010303
2628 | 0.0003273 | 0.00011615
2629 | 0.00035058 | 0.00010598
2630 | 0.00037273 | 0.00010437
2631 | 0.00031561 | 0.00010647
2632 | 0.0002204 | 9.5533e-05
2633 | 0.00015142 | 0.00010143
2634 | 0.00010629 | 9.3578e-05
2635 | 0.00010427 | 8.8243e-05
2636 | 9.6847e-05 | 9.2455e-05
2637 | 6.9026e-05 | 9.0954e-05
2638 | 3.105e-05 | 0.00010609
2639 | 8.2589e-06 | 0.00010763
2640 | 2.0068e-06 | 0.0001041
2641 | 7.4109e-07 | 8.8748e-05
2642 | 2.5022e-07 | 8.1366e-05
2643 | 1.3974e-07 | 7.9279e-05
2644 | 9.9888e-08 | 6.8475e-05
2645 | 1.4529e-07 | 6.4499e-05
2646 | 1.7903e-05 | 5.8003e-05
2647 | 8.4931e-05 | 5.7449e-05
2648 | 0.00018196 | 5.1607e-05
2649 | 0.00027358 | 8.1167e-05
2650 | 0.0002408 | 8.7127e-05
2651 | 0.00026278 | 9.1627e-05
2652 | 0.00027198 | 0.00010494
2653 | 0.00026929 | 0.00011355
2654 | 0.00027339 | 0.00011379
2655 | 0.00023763 | 0.00011691
2656 | 0.00020085 | 0.00012554
2657 | 0.00015943 | 0.00012364
2658 | 0.00012383 | 0.00012806
2659 | 0.00011837 | 0.00014479
2660 | 9.7165e-05 | 0.00015126
2661 | 5.3451e-05 | 0.00016728
2662 | 2.2849e-05 | 0.00017273
2663 | 6.8357e-06 | 0.00017033
2664 | 1.746e-06 | 0.00016556
2665 | 5.0801e-07 | 0.00015063
2666 | 2.366e-07 | 0.00014428
2667 | 9.4843e-08 | 0.0001386
2668 | 6.9619e-08 | 0.00014673
2669 | 1.3974e-07 | 0.0001547
2670 | 1.6983e-05 | 0.00015848
2671 | 9.321e-05 | 0.00016233
2672 | 0.00020443 | 0.00017395
2673 | 0.00030932 | 0.00020974
2674 | 0.000288 | 0.00022774
2675 | 0.00031913 | 0.00021718
2676 | 0.00032763 | 0.00019938
2677 | 0.00033161 | 0.00019132
2678 | 0.00033283 | 0.00019883
2679 | 0.00028285 | 0.00020156
2680 | 0.00020093 | 0.00020483
2681 | 0.00015334 | 0.00020965
2682 | 0.00011719 | 0.00020929
2683 | 0.0001057 | 0.00021136
2684 | 8.7886e-05 | 0.00020759
2685 | 5.9708e-05 | 0.00020444
2686 | 2.664e-05 | 0.00020832
2687 | 7.0693e-06 | 0.00019799
2688 | 1.7485e-06 | 0.00019342
2689 | 5.4938e-07 | 0.00018591
2690 | 2.2349e-07 | 0.00017822
2691 | 1.5589e-07 | 0.00016259
2692 | 1.6497e-07 | 0.00014483
2693 | 1.8262e-07 | 0.00014817
2694 | 1.6241e-05 | 0.00014307
2695 | 8.6057e-05 | 0.00014228
2696 | 0.00018821 | 0.00013843
2697 | 0.00029304 | 0.00016055
2698 | 0.00026527 | 0.00016726
2699 | 0.00029804 | 0.00015513
2700 | 0.00031335 | 0.00014356
2701 | 0.00031412 | 0.00015148
2702 | 0.00031187 | 0.00016469
2703 | 0.00026529 | 0.00016814
2704 | 0.00019481 | 0.00017609
2705 | 0.00015768 | 0.00017102
2706 | 0.00012979 | 0.00017066
2707 | 0.00012653 | 0.00018874
2708 | 0.00010906 | 0.00019902
2709 | 6.6422e-05 | 0.0001862
2710 | 2.588e-05 | 0.00017306
2711 | 6.7641e-06 | 0.00016943
2712 | 1.8358e-06 | 0.00017083
2713 | 5.9529e-07 | 0.00018229
2714 | 3.0471e-07 | 0.00017357
2715 | 1.7102e-07 | 0.00016489
2716 | 1.009e-07 | 0.0001549
2717 | 1.6597e-07 | 0.0001686
2718 | 1.8519e-05 | 0.00016842
2719 | 9.9309e-05 | 0.00016657
2720 | 0.00022216 | 0.00015664
2721 | 0.00034665 | 0.00015612
2722 | 0.00032055 | 0.00013952
2723 | 0.00036766 | 0.00012159
2724 | 0.00038929 | 0.00010196
2725 | 0.00040388 | 9.5819e-05
2726 | 0.00041667 | 0.00010438
2727 | 0.00035784 | 0.00011901
2728 | 0.00025441 | 0.00012531
2729 | 0.00018518 | 0.00012394
2730 | 0.00013512 | 0.0001243
2731 | 0.00013181 | 0.00011701
2732 | 0.00011992 | 0.00011254
2733 | 8.308e-05 | 0.0001103
2734 | 3.5416e-05 | 0.00010959
2735 | 9.8541e-06 | 0.00011329
2736 | 2.3191e-06 | 0.00011285
2737 | 8.2937e-07 | 0.0001196
2738 | 4.2427e-07 | 0.00011937
2739 | 2.0432e-07 | 0.00011725
2740 | 1.0039e-07 | 0.0001278
2741 | 2.6889e-07 | 0.00013113
2742 | 2.3504e-05 | 0.00012001
2743 | 0.0001185 | 0.0001027
2744 | 0.00025408 | 9.0354e-05
2745 | 0.00038371 | 0.00011683
2746 | 0.00033923 | 0.00012513
2747 | 0.00036196 | 0.00012586
2748 | 0.00035692 | 0.00011428
2749 | 0.00035591 | 0.00011466
2750 | 0.0003575 | 0.00012267
2751 | 0.000297 | 0.00013421
2752 | 0.00021164 | 0.00014084
2753 | 0.00016419 | 0.0001406
2754 | 0.00013029 | 0.00012743
2755 | 0.00013164 | 0.00013382
2756 | 0.00010884 | 0.00014465
2757 | 6.6241e-05 | 0.00015421
2758 | 2.7018e-05 | 0.00014816
2759 | 7.5819e-06 | 0.00015681
2760 | 1.9957e-06 | 0.00016494
2761 | 6.6592e-07 | 0.00015603
2762 | 2.9058e-07 | 0.00015553
2763 | 1.796e-07 | 0.00015665
2764 | 1.1048e-07 | 0.00015823
2765 | 2.7797e-07 | 0.00016443
2766 | 1.8607e-05 | 0.00015408
2767 | 8.6321e-05 | 0.00014249
2768 | 0.00018114 | 0.00013272
2769 | 0.00027723 | 0.00014425
2770 | 0.00024935 | 0.00013848
2771 | 0.00027742 | 0.0001249
2772 | 0.00029164 | 0.00011246
2773 | 0.00032105 | 0.00010756
2774 | 0.0003344 | 0.00011753
2775 | 0.00028512 | 0.00011897
2776 | 0.00021114 | 0.00012725
2777 | 0.00016435 | 0.00014049
2778 | 0.00012057 | 0.00014428
2779 | 0.00010834 | 0.0001653
2780 | 8.9111e-05 | 0.00018649
2781 | 5.8773e-05 | 0.00018059
2782 | 2.3811e-05 | 0.00016858
2783 | 6.5593e-06 | 0.00016448
2784 | 1.7021e-06 | 0.00014542
2785 | 5.4888e-07 | 0.00013903
2786 | 2.6738e-07 | 0.00013192
2787 | 1.4025e-07 | 0.00011161
2788 | 7.1132e-08 | 0.00010206
2789 | 2.9563e-07 | 0.00011091
2790 | 2.7345e-05 | 0.00011805
2791 | 0.00011953 | 0.00011261
2792 | 0.00024045 | 9.8707e-05
2793 | 0.00034532 | 0.00010678
2794 | 0.00030434 | 9.6661e-05
2795 | 0.00033385 | 8.0011e-05
2796 | 0.00034195 | 7.0252e-05
2797 | 0.00035517 | 7.2605e-05
2798 | 0.00036898 | 6.6335e-05
2799 | 0.0003127 | 6.7046e-05
2800 | 0.00022904 | 6.3905e-05
2801 | 0.00017063 | 6.1938e-05
2802 | 0.0001323 | 6.5904e-05
2803 | 0.00013013 | 7.6508e-05
2804 | 0.00010679 | 8.3751e-05
2805 | 6.7582e-05 | 8.7061e-05
2806 | 2.9563e-05 | 9.1967e-05
2807 | 8.0288e-06 | 8.5297e-05
2808 | 1.9962e-06 | 7.9541e-05
2809 | 6.306e-07 | 8.248e-05
2810 | 2.9764e-07 | 7.7524e-05
2811 | 1.3066e-07 | 7.5927e-05
2812 | 8.6771e-08 | 8.1428e-05
2813 | 3.4658e-07 | 8.8474e-05
2814 | 2.936e-05 | 8.7166e-05
2815 | 0.00012332 | 7.5197e-05
2816 | 0.00024761 | 6.0267e-05
2817 | 0.00036628 | 7.9029e-05
2818 | 0.00032634 | 9.5969e-05
2819 | 0.00034402 | 9.117e-05
2820 | 0.00034512 | 8.1112e-05
2821 | 0.00033853 | 7.4128e-05
2822 | 0.00032497 | 7.6744e-05
2823 | 0.00027826 | 7.6061e-05
2824 | 0.00020288 | 7.8036e-05
2825 | 0.00016082 | 7.6084e-05
2826 | 0.00013104 | 7.4332e-05
2827 | 0.00013166 | 8.3097e-05
2828 | 0.0001213 | 8.1291e-05
2829 | 7.8886e-05 | 7.4534e-05
2830 | 3.1856e-05 | 6.5694e-05
2831 | 8.946e-06 | 5.5359e-05
2832 | 2.4503e-06 | 5.3708e-05
2833 | 8.8537e-07 | 5.9841e-05
2834 | 3.7483e-07 | 7.5546e-05
2835 | 1.912e-07 | 0.00010027
2836 | 1.241e-07 | 0.00010752
2837 | 2.4568e-07 | 0.00010689
2838 | 1.396e-05 | 0.00011758
2839 | 7.0921e-05 | 0.0001053
2840 | 0.00016344 | 0.00011262
2841 | 0.00026777 | 0.00013518
2842 | 0.00027375 | 0.00011694
2843 | 0.00032461 | 0.00011019
2844 | 0.0003359 | 9.9523e-05
2845 | 0.0003439 | 9.1642e-05
2846 | 0.0003582 | 9.15e-05
2847 | 0.00031271 | 9.669e-05
2848 | 0.00022697 | 9.6791e-05
2849 | 0.00016541 | 0.00010562
2850 | 0.00013031 | 0.00010347
2851 | 0.00012918 | 0.00011442
2852 | 0.00011604 | 0.0001193
2853 | 7.5224e-05 | 0.00012199
2854 | 2.7193e-05 | 0.00012654
2855 | 6.64e-06 | 0.00012948
2856 | 1.739e-06 | 0.00012193
2857 | 6.5936e-07 | 0.00012473
2858 | 2.8352e-07 | 0.000125
2859 | 1.5891e-07 | 0.00012295
2860 | 7.2141e-08 | 0.00012376
2861 | 2.8705e-07 | 0.00013436
2862 | 2.1846e-05 | 0.00013127
2863 | 9.9847e-05 | 0.00012613
2864 | 0.00020805 | 0.00011001
2865 | 0.0003051 | 0.00012013
2866 | 0.00028015 | 0.00011617
2867 | 0.00031031 | 0.00010116
2868 | 0.00032329 | 8.5302e-05
2869 | 0.00033972 | 8.362e-05
2870 | 0.00035507 | 8.3823e-05
2871 | 0.00030238 | 8.6131e-05
2872 | 0.00022495 | 8.5477e-05
2873 | 0.00017251 | 7.804e-05
2874 | 0.00013139 | 7.4494e-05
2875 | 0.00012691 | 8.2259e-05
2876 | 0.0001117 | 9.0865e-05
2877 | 6.8902e-05 | 9.305e-05
2878 | 2.3318e-05 | 9.7344e-05
2879 | 6.42e-06 | 0.00010226
2880 | 2.1531e-06 | 0.00010824
2881 | 7.1183e-07 | 0.00011417
2882 | 3.148e-07 | 0.00012496
2883 | 1.8918e-07 | 0.00012644
2884 | 1.2108e-07 | 0.00012046
2885 | 4.2074e-07 | 0.0001308
2886 | 2.4396e-05 | 0.000122
2887 | 0.00011043 | 0.00011825
2888 | 0.00023282 | 0.000123
2889 | 0.00034234 | 0.00014815
2890 | 0.00030546 | 0.00015084
2891 | 0.00033768 | 0.00014155
2892 | 0.0003577 | 0.00013657
2893 | 0.00036789 | 0.00015614
2894 | 0.00037958 | 0.0001896
2895 | 0.00033848 | 0.00021814
2896 | 0.00026137 | 0.00022682
2897 | 0.00018576 | 0.00024895
2898 | 0.00013531 | 0.00024703
2899 | 0.00012779 | 0.00025323
2900 | 0.00011343 | 0.00025326
2901 | 7.7219e-05 | 0.00025033
2902 | 3.1163e-05 | 0.00024133
2903 | 8.4778e-06 | 0.00022
2904 | 2.079e-06 | 0.00019043
2905 | 7.5824e-07 | 0.00017934
2906 | 3.2489e-07 | 0.00016572
2907 | 1.8868e-07 | 0.00015884
2908 | 1.2208e-07 | 0.00015946
2909 | 4.8632e-07 | 0.00015776
2910 | 2.788e-05 | 0.00014779
2911 | 0.00011572 | 0.00013427
2912 | 0.00023979 | 0.00013209
2913 | 0.00035039 | 0.00014735
2914 | 0.00032736 | 0.00013092
2915 | 0.00036422 | 0.00011943
2916 | 0.00037958 | 0.00010927
2917 | 0.0003968 | 0.00010499
2918 | 0.00041322 | 0.0001108
2919 | 0.00036893 | 0.00012501
2920 | 0.00026661 | 0.00013082
2921 | 0.00019085 | 0.00012307
2922 | 0.00013754 | 0.00012597
2923 | 0.00013162 | 0.00013
2924 | 0.00012158 | 0.00012589
2925 | 8.7824e-05 | 0.00013099
2926 | 3.6344e-05 | 0.00012651
2927 | 9.8334e-06 | 0.00013257
2928 | 2.4523e-06 | 0.00013707
2929 | 8.1222e-07 | 0.00013917
2930 | 3.4406e-07 | 0.0001432
2931 | 1.9776e-07 | 0.00013886
2932 | 1.4378e-07 | 0.00013903
2933 | 6.6138e-07 | 0.00014491
2934 | 3.0968e-05 | 0.00014508
2935 | 0.00013308 | 0.00013391
2936 | 0.00026881 | 0.0001236
2937 | 0.00038118 | 0.00012765
2938 | 0.00033221 | 0.00012199
2939 | 0.00035952 | 0.00011163
2940 | 0.00036724 | 0.00010322
2941 | 0.00039717 | 0.00010012
2942 | 0.00041014 | 0.00011947
2943 | 0.00034648 | 0.00013263
2944 | 0.00024539 | 0.00013933
2945 | 0.00017546 | 0.00015703
2946 | 0.00012488 | 0.00016242
2947 | 0.00011463 | 0.00016987
2948 | 0.0001069 | 0.00017426
2949 | 7.624e-05 | 0.00017463
2950 | 3.4677e-05 | 0.0001784
2951 | 9.8066e-06 | 0.00017861
2952 | 2.2757e-06 | 0.00017956
2953 | 8.6014e-07 | 0.00018312
2954 | 2.9058e-07 | 0.00019551
2955 | 1.5891e-07 | 0.00019948
2956 | 1.2108e-07 | 0.00019609
2957 | 6.1194e-07 | 0.00019592
2958 | 2.2235e-05 | 0.00018677
2959 | 8.6985e-05 | 0.00018575
2960 | 0.00016757 | 0.00017918
2961 | 0.00024403 | 0.0001818
2962 | 0.00022735 | 0.0001722
2963 | 0.00024645 | 0.00016265
2964 | 0.00025265 | 0.0001513
2965 | 0.00025431 | 0.00013502
2966 | 0.0002602 | 0.00014372
2967 | 0.00022329 | 0.00014225
2968 | 0.00017279 | 0.0001391
2969 | 0.00014591 | 0.00013291
2970 | 9.6976e-05 | 0.00013384
2971 | 8.0195e-05 | 0.0001447
2972 | 6.1547e-05 | 0.00013544
2973 | 4.2295e-05 | 0.00012973
2974 | 2.2199e-05 | 0.00012266
2975 | 6.7026e-06 | 0.00013818
2976 | 1.6693e-06 | 0.00015941
2977 | 6.3968e-07 | 0.00015916
2978 | 2.1844e-07 | 0.00016183
2979 | 9.1311e-08 | 0.00017388
2980 | 7.6681e-08 | 0.0001806
2981 | 6.2455e-07 | 0.00017769
2982 | 3.2107e-05 | 0.00016244
2983 | 0.00013324 | 0.00015159
2984 | 0.00027901 | 0.00012894
2985 | 0.0004118 | 0.00014944
2986 | 0.00035805 | 0.00015557
2987 | 0.00039184 | 0.0001404
2988 | 0.00041238 | 0.00011842
2989 | 0.00044799 | 0.00010529
2990 | 0.00047543 | 0.00010428
2991 | 0.00041924 | 0.00012244
2992 | 0.00030843 | 0.00013356
2993 | 0.00020847 | 0.00013393
2994 | 0.00014216 | 0.00012683
2995 | 0.00013531 | 0.00012826
2996 | 0.00012526 | 0.00013325
2997 | 9.0184e-05 | 0.00012929
2998 | 3.9543e-05 | 0.00012001
2999 | 1.0653e-05 | 0.00011528
3000 | 2.3272e-06 | 0.0001118
3001 | 8.4753e-07 | 0.00011931
3002 | 3.9299e-07 | 0.00011998
3003 | 2.3257e-07 | 0.00011388
3004 | 1.2108e-07 | 0.00010765
3005 | 1.0115e-06 | 0.00010773
3006 | 3.5842e-05 | 0.00010387
3007 | 0.00014035 | 8.6032e-05
3008 | 0.00026996 | 6.9236e-05
3009 | 0.00037194 | 7.851e-05
3010 | 0.00030756 | 7.241e-05
3011 | 0.00031219 | 7.074e-05
3012 | 0.00029581 | 7.646e-05
3013 | 0.00029179 | 6.9116e-05
3014 | 0.00029825 | 7.179e-05
3015 | 0.00026806 | 7.4961e-05
3016 | 0.00020766 | 8.3818e-05
3017 | 0.00016593 | 8.3309e-05
3018 | 0.00012377 | 8.4145e-05
3019 | 0.00011608 | 8.0778e-05
3020 | 0.00010424 | 7.4216e-05
3021 | 7.073e-05 | 7.7152e-05
3022 | 3.1563e-05 | 9.4874e-05
3023 | 8.5802e-06 | 0.00010844
3024 | 2.084e-06 | 0.00011472
3025 | 9.2068e-07 | 0.00012565
3026 | 4.162e-07 | 0.00013975
3027 | 1.9776e-07 | 0.00014457
3028 | 1.1553e-07 | 0.00014955
3029 | 7.1183e-07 | 0.00015919
3030 | 2.9797e-05 | 0.00015892
3031 | 0.00011358 | 0.00016067
3032 | 0.00022169 | 0.0001497
3033 | 0.00031207 | 0.00014927
3034 | 0.00026713 | 0.00014674
3035 | 0.00030178 | 0.00016625
3036 | 0.00032669 | 0.00016304
3037 | 0.00035134 | 0.0001473
3038 | 0.00037098 | 0.0001469
3039 | 0.00033776 | 0.0001549
3040 | 0.00027735 | 0.00016057
3041 | 0.00020023 | 0.00016231
3042 | 0.00014181 | 0.00014923
3043 | 0.00013136 | 0.00015516
3044 | 0.00010713 | 0.00014887
3045 | 6.9233e-05 | 0.00014529
3046 | 3.1079e-05 | 0.00013189
3047 | 8.4799e-06 | 0.00011944
3048 | 2.2122e-06 | 0.00010698
3049 | 1.0463e-06 | 0.00010555
3050 | 4.843e-07 | 0.00011325
3051 | 1.7001e-07 | 0.00011223
3052 | 1.12e-07 | 0.00011015
3053 | 1.2552e-06 | 0.00011225
3054 | 3.8319e-05 | 0.00011352
3055 | 0.00013694 | 0.00011651
3056 | 0.00027161 | 0.00011115
3057 | 0.00038427 | 0.00013876
3058 | 0.00032495 | 0.00014923
3059 | 0.00034658 | 0.00012759
3060 | 0.00035607 | 0.00010278
3061 | 0.00036896 | 9.7487e-05
3062 | 0.00037266 | 9.6213e-05
3063 | 0.0003139 | 0.00010312
3064 | 0.000218 | 0.00010597
3065 | 0.00016859 | 0.00011065
3066 | 0.00013531 | 0.00010864
3067 | 0.00013134 | 0.00010913
3068 | 0.00011915 | 0.00011297
3069 | 8.0845e-05 | 0.00010542
3070 | 3.2299e-05 | 0.00010089
3071 | 7.9895e-06 | 0.00010688
3072 | 1.9589e-06 | 0.00010167
3073 | 8.6721e-07 | 9.9883e-05
3074 | 4.0712e-07 | 8.544e-05
3075 | 2.3862e-07 | 8.3714e-05
3076 | 1.4126e-07 | 8.769e-05
3077 | 1.0735e-06 | 8.6138e-05
3078 | 3.2214e-05 | 8.2763e-05
3079 | 0.00013274 | 8.0989e-05
3080 | 0.00026993 | 8.0907e-05
3081 | 0.0003938 | 0.00010815
3082 | 0.00034459 | 0.00011443
3083 | 0.0003689 | 0.00011281
3084 | 0.00037875 | 0.00010645
3085 | 0.00039675 | 0.00010532
3086 | 0.00040227 | 0.00011596
3087 | 0.00033726 | 0.00012615
3088 | 0.00024887 | 0.00013014
3089 | 0.00017885 | 0.0001269
3090 | 0.00013505 | 0.00011805
3091 | 0.00013401 | 0.00010905
3092 | 0.00012285 | 0.00010417
3093 | 8.0553e-05 | 9.7697e-05
3094 | 3.2753e-05 | 9.5328e-05
3095 | 9.2467e-06 | 7.9721e-05
3096 | 2.3186e-06 | 8.641e-05
3097 | 8.8184e-07 | 9.0512e-05
3098 | 3.8744e-07 | 9.2476e-05
3099 | 2.0028e-07 | 8.9826e-05
3100 | 1.1502e-07 | 8.3358e-05
3101 | 5.6855e-07 | 9.5997e-05
3102 | 1.7798e-05 | 0.00011525
3103 | 6.1276e-05 | 0.00011552
3104 | 0.00012135 | 0.00011112
3105 | 0.000193 | 0.00014178
3106 | 0.00018301 | 0.00014123
3107 | 0.00021214 | 0.0001099
3108 | 0.00022795 | 7.5755e-05
3109 | 0.00022631 | 6.5814e-05
3110 | 0.000225 | 6.3314e-05
3111 | 0.00018776 | 6.1769e-05
3112 | 0.00015256 | 6.5355e-05
3113 | 0.00013273 | 6.4158e-05
3114 | 0.00010349 | 6.4236e-05
3115 | 8.8704e-05 | 7.4123e-05
3116 | 6.7638e-05 | 7.5997e-05
3117 | 3.925e-05 | 7.1884e-05
3118 | 1.9102e-05 | 7.3415e-05
3119 | 5.182e-06 | 7.68e-05
3120 | 1.353e-06 | 7.9074e-05
3121 | 5.3828e-07 | 8.4375e-05
3122 | 2.3812e-07 | 9.4726e-05
3123 | 1.1603e-07 | 9.6324e-05
3124 | 8.8285e-08 | 9.3e-05
3125 | 7.1586e-07 | 9.5098e-05
3126 | 2.146e-05 | 0.00010217
3127 | 8.4287e-05 | 9.5619e-05
3128 | 0.00017143 | 9.0712e-05
3129 | 0.0002539 | 0.00011999
3130 | 0.00022209 | 0.00012421
3131 | 0.00023846 | 0.00010571
3132 | 0.00024165 | 0.00010058
3133 | 0.00024159 | 9.182e-05
3134 | 0.00023184 | 9.3065e-05
3135 | 0.00019724 | 9.8671e-05
3136 | 0.00017186 | 0.00011809
3137 | 0.00015544 | 0.00012405
3138 | 0.00012886 | 0.00012959
3139 | 0.00010825 | 0.00013712
3140 | 7.9035e-05 | 0.00013493
3141 | 4.63e-05 | 0.00014401
3142 | 1.9686e-05 | 0.00014743
3143 | 6.0457e-06 | 0.00015026
3144 | 1.739e-06 | 0.00013983
3145 | 6.6945e-07 | 0.00013578
3146 | 2.4064e-07 | 0.00013123
3147 | 1.1048e-07 | 0.00012927
3148 | 7.0628e-08 | 0.00012751
3149 | 1.0463e-06 | 0.00012863
3150 | 3.161e-05 | 0.00012425
3151 | 0.00011748 | 0.00012036
3152 | 0.00023882 | 0.00011702
3153 | 0.00034935 | 0.00012932
3154 | 0.00029708 | 0.00011911
3155 | 0.00032837 | 0.00010394
3156 | 0.00034166 | 9.9366e-05
3157 | 0.00035887 | 9.8425e-05
3158 | 0.0003722 | 9.5159e-05
3159 | 0.00031474 | 9.3443e-05
3160 | 0.00023625 | 9.5461e-05
3161 | 0.00018437 | 8.6414e-05
3162 | 0.00014186 | 8.4831e-05
3163 | 0.0001343 | 8.6959e-05
3164 | 0.00011864 | 7.8637e-05
3165 | 8.1185e-05 | 8.1089e-05
3166 | 3.1674e-05 | 7.2158e-05
3167 | 8.1625e-06 | 6.0723e-05
3168 | 2.0225e-06 | 6.2923e-05
3169 | 7.658e-07 | 6.2557e-05
3170 | 3.5213e-07 | 6.2694e-05
3171 | 1.6799e-07 | 6.7991e-05
3172 | 8.7276e-08 | 7.4445e-05
3173 | 1.2441e-06 | 7.7036e-05
3174 | 3.1852e-05 | 6.8505e-05
3175 | 0.00011479 | 6.348e-05
3176 | 0.00022057 | 5.8917e-05
3177 | 0.00030833 | 8.6952e-05
3178 | 0.0002584 | 9.6969e-05
3179 | 0.0002785 | 9.4625e-05
3180 | 0.00028158 | 9.024e-05
3181 | 0.00028167 | 9.1631e-05
3182 | 0.00029417 | 8.4122e-05
3183 | 0.00026419 | 9.1839e-05
3184 | 0.00022096 | 0.00011954
3185 | 0.00017875 | 0.00012344
3186 | 0.00013913 | 0.00012146
3187 | 0.00011802 | 0.00012272
3188 | 9.3366e-05 | 0.00011706
3189 | 5.3456e-05 | 0.00011379
3190 | 1.9579e-05 | 0.00012758
3191 | 5.1785e-06 | 0.00013624
3192 | 1.4156e-06 | 0.00014055
3193 | 5.1609e-07 | 0.00013413
3194 | 2.81e-07 | 0.00012386
3195 | 1.7052e-07 | 0.00010826
3196 | 7.1637e-08 | 0.00010641
3197 | 1.9786e-06 | 0.00010952
3198 | 4.4432e-05 | 0.0001067
3199 | 0.00015759 | 9.6809e-05
3200 | 0.00029799 | 8.3038e-05
3201 | 0.00041396 | 0.0001124
3202 | 0.0003514 | 0.00012737
3203 | 0.00037645 | 0.00012426
3204 | 0.0003899 | 0.00012755
3205 | 0.00039791 | 0.00012662
3206 | 0.00040645 | 0.00013121
3207 | 0.00035014 | 0.00013398
3208 | 0.00025702 | 0.00013698
3209 | 0.00018744 | 0.00013862
3210 | 0.00014341 | 0.00013062
3211 | 0.00013447 | 0.00012342
3212 | 0.00012142 | 0.00013698
3213 | 7.9565e-05 | 0.00012757
3214 | 3.6592e-05 | 0.00012835
3215 | 1.0441e-05 | 0.00013637
3216 | 2.2772e-06 | 0.00014387
3217 | 8.7881e-07 | 0.00013271
3218 | 3.9905e-07 | 0.00011989
3219 | 1.9624e-07 | 0.00011175
3220 | 7.9708e-08 | 9.4684e-05
3221 | 1.6391e-06 | 9.258e-05
3222 | 3.2644e-05 | 8.8361e-05
3223 | 0.00010392 | 7.8678e-05
3224 | 0.00020662 | 6.9619e-05
3225 | 0.00031222 | 7.4374e-05
3226 | 0.00028133 | 7.2858e-05
3227 | 0.00029956 | 7.3525e-05
3228 | 0.00030392 | 7.311e-05
3229 | 0.00031854 | 6.9794e-05
3230 | 0.00032126 | 6.7477e-05
3231 | 0.00027577 | 7.0787e-05
3232 | 0.00021257 | 8.5166e-05
3233 | 0.00016799 | 9.2583e-05
3234 | 0.00013172 | 9.0347e-05
3235 | 0.00011313 | 8.8873e-05
3236 | 9.2059e-05 | 9.7929e-05
3237 | 6.0394e-05 | 0.00010789
3238 | 2.8129e-05 | 0.00011935
3239 | 7.6101e-06 | 0.00011768
3240 | 1.7833e-06 | 0.0001136
3241 | 6.4776e-07 | 0.00011128
3242 | 3.4406e-07 | 0.00013656
3243 | 1.5437e-07 | 0.00013993
3244 | 6.5078e-08 | 0.00013751
3245 | 9.5297e-07 | 0.000145
3246 | 2.0842e-05 | 0.00015074
3247 | 7.9966e-05 | 0.00014061
3248 | 0.00014931 | 0.00013496
3249 | 0.00020207 | 0.00014116
3250 | 0.00018612 | 0.0001407
3251 | 0.00020663 | 0.00012486
3252 | 0.00021539 | 0.00011628
3253 | 0.00021992 | 0.00011354
3254 | 0.00022457 | 0.00011795
3255 | 0.00019144 | 0.00011912
3256 | 0.00014384 | 0.000124
3257 | 0.00011596 | 0.00011856
3258 | 7.0234e-05 | 0.00011136
3259 | 5.7574e-05 | 9.8988e-05
3260 | 4.8819e-05 | 7.9561e-05
3261 | 3.8038e-05 | 7.5219e-05
3262 | 2.1078e-05 | 7.25e-05
3263 | 5.794e-06 | 7.6234e-05
3264 | 1.3217e-06 | 8.3555e-05
3265 | 5.2365e-07 | 7.9893e-05
3266 | 2.3812e-07 | 7.7964e-05
3267 | 8.9798e-08 | 7.4393e-05
3268 | 6.1547e-08 | 7.5644e-05
3269 | 1.0957e-06 | 7.3501e-05
3270 | 2.3337e-05 | 6.4534e-05
3271 | 8.6116e-05 | 5.7605e-05
3272 | 0.00016761 | 4.7846e-05
3273 | 0.00024478 | 5.9927e-05
3274 | 0.00022518 | 6.0456e-05
3275 | 0.0002495 | 5.2591e-05
3276 | 0.00025505 | 4.3801e-05
3277 | 0.00025606 | 4.4847e-05
3278 | 0.00025722 | 4.4327e-05
3279 | 0.00022426 | 4.11e-05
3280 | 0.0001875 | 3.9651e-05
3281 | 0.0001705 | 3.7797e-05
3282 | 0.00012405 | 3.2603e-05
3283 | 8.7104e-05 | 4.3131e-05
3284 | 6.6787e-05 | 4.7032e-05
3285 | 4.6707e-05 | 5.1281e-05
3286 | 2.1653e-05 | 6.2987e-05
3287 | 6.982e-06 | 6.1002e-05
3288 | 1.7092e-06 | 6.2975e-05
3289 | 5.7713e-07 | 6.4341e-05
3290 | 2.0381e-07 | 6.7611e-05
3291 | 8.3744e-08 | 7.1283e-05
3292 | 6.306e-08 | 7.7075e-05
3293 | 1.3999e-06 | 7.6566e-05
3294 | 3.0145e-05 | 7.3414e-05
3295 | 9.9488e-05 | 6.6436e-05
3296 | 0.0001915 | 6.4296e-05
3297 | 0.0002897 | 7.9826e-05
3298 | 0.00027493 | 7.6572e-05
3299 | 0.00032178 | 7.2548e-05
3300 | 0.00034975 | 6.8444e-05
3301 | 0.00037049 | 5.6599e-05
3302 | 0.00040559 | 5.1237e-05
3303 | 0.00037894 | 5.7949e-05
3304 | 0.00028859 | 6.346e-05
3305 | 0.00021262 | 6.6048e-05
3306 | 0.00015264 | 7.5356e-05
3307 | 0.00013662 | 8.0461e-05
3308 | 0.00012246 | 8.6923e-05
3309 | 8.3702e-05 | 8.5163e-05
3310 | 3.3297e-05 | 8.5658e-05
3311 | 9.2457e-06 | 9.6353e-05
3312 | 2.2621e-06 | 0.00010677
3313 | 8.2533e-07 | 0.00010611
3314 | 3.6272e-07 | 0.000109
3315 | 2.0331e-07 | 0.00011562
3316 | 9.3834e-08 | 0.00011609
3317 | 2.0966e-06 | 0.00011484
3318 | 3.8805e-05 | 0.00010651
3319 | 0.00011849 | 9.8229e-05
3320 | 0.00022014 | 9.0216e-05
3321 | 0.00030799 | 9.3276e-05
3322 | 0.00026129 | 9.6512e-05
3323 | 0.00029367 | 0.00010142
3324 | 0.00031104 | 9.9181e-05
3325 | 0.0003275 | 0.00010595
3326 | 0.00031383 | 0.00011237
3327 | 0.00025387 | 0.00011763
3328 | 0.00019866 | 0.00010742
3329 | 0.00016516 | 9.3219e-05
3330 | 0.00013733 | 8.833e-05
3331 | 0.00012713 | 8.282e-05
3332 | 0.00010937 | 0.0001045
3333 | 7.0469e-05 | 0.00010587
3334 | 2.7783e-05 | 0.00010209
3335 | 7.0305e-06 | 9.8998e-05
3336 | 1.8121e-06 | 9.2643e-05
3337 | 7.5572e-07 | 9.9095e-05
3338 | 3.8845e-07 | 0.00010589
3339 | 1.9473e-07 | 0.00011651
3340 | 1.0846e-07 | 0.00012821
3341 | 1.1063e-06 | 0.00013565
3342 | 2.1566e-05 | 0.00013375
3343 | 6.8246e-05 | 0.00013589
3344 | 0.00012325 | 0.00015175
3345 | 0.00017661 | 0.00016578
3346 | 0.00016656 | 0.00014727
3347 | 0.00019957 | 0.00014228
3348 | 0.00021392 | 0.00014463
3349 | 0.00021678 | 0.00013407
3350 | 0.00021664 | 0.00013693
3351 | 0.0001866 | 0.00014596
3352 | 0.0001706 | 0.00016175
3353 | 0.00015726 | 0.00014843
3354 | 0.0001077 | 0.00014458
3355 | 8.3664e-05 | 0.00014199
3356 | 5.9505e-05 | 0.00013701
3357 | 2.8742e-05 | 0.00012393
3358 | 1.3206e-05 | 0.00011613
3359 | 4.3401e-06 | 0.00011765
3360 | 1.1971e-06 | 0.00010628
3361 | 4.8027e-07 | 0.00010289
3362 | 2.1743e-07 | 0.00010449
3363 | 1.0241e-07 | 0.00011329
3364 | 8.3744e-08 | 0.00012412
3365 | 1.8136e-06 | 0.00011562
3366 | 3.4798e-05 | 0.00010938
3367 | 0.00011939 | 0.0001081
3368 | 0.00022955 | 9.3158e-05
3369 | 0.0003333 | 0.00010738
3370 | 0.00029876 | 9.1434e-05
3371 | 0.0003242 | 8.3151e-05
3372 | 0.00033609 | 6.9591e-05
3373 | 0.00034075 | 6.5368e-05
3374 | 0.00036039 | 6.4023e-05
3375 | 0.0003243 | 6.2228e-05
3376 | 0.00024682 | 7.5359e-05
3377 | 0.00019119 | 7.8386e-05
3378 | 0.00013902 | 7.6508e-05
3379 | 0.00012418 | 7.7927e-05
3380 | 0.0001088 | 8.0509e-05
3381 | 7.3728e-05 | 7.9115e-05
3382 | 2.8326e-05 | 7.293e-05
3383 | 7.3029e-06 | 7.335e-05
3384 | 1.743e-06 | 8.1312e-05
3385 | 6.7601e-07 | 8.52e-05
3386 | 3.8643e-07 | 9.2576e-05
3387 | 1.9069e-07 | 9.4258e-05
3388 | 1.0392e-07 | 9.8286e-05
3389 | 2.5971e-06 | 0.00010558
3390 | 4.4368e-05 | 9.6937e-05
3391 | 0.00014461 | 8.0101e-05
3392 | 0.00027668 | 6.4005e-05
3393 | 0.00039678 | 7.3204e-05
3394 | 0.00034342 | 7.5463e-05
3395 | 0.00036629 | 7.104e-05
3396 | 0.000377 | 6.0372e-05
3397 | 0.00040273 | 5.3241e-05
3398 | 0.00043311 | 4.924e-05
3399 | 0.00038751 | 4.5405e-05
3400 | 0.00028879 | 4.2663e-05
3401 | 0.00020968 | 4.482e-05
3402 | 0.00015155 | 5.2855e-05
3403 | 0.00013731 | 6.2201e-05
3404 | 0.00012356 | 6.109e-05
3405 | 8.7497e-05 | 5.3458e-05
3406 | 3.4925e-05 | 5.0115e-05
3407 | 9.6477e-06 | 5.2239e-05
3408 | 2.5189e-06 | 5.0244e-05
3409 | 9.1513e-07 | 5.5362e-05
3410 | 4.278e-07 | 5.7147e-05
3411 | 2.3156e-07 | 5.7503e-05
3412 | 1.125e-07 | 5.6747e-05
3413 | 3.151e-06 | 5.4656e-05
3414 | 4.6586e-05 | 4.7151e-05
3415 | 0.00014488 | 3.601e-05
3416 | 0.00025758 | 2.6777e-05
3417 | 0.00035983 | 3.9079e-05
3418 | 0.000317 | 3.9476e-05
3419 | 0.00034985 | 2.9352e-05
3420 | 0.00035966 | 2.8276e-05
3421 | 0.00036089 | 3.1809e-05
3422 | 0.00036896 | 3.5862e-05
3423 | 0.00031049 | 3.0739e-05
3424 | 0.00021539 | 3.4621e-05
3425 | 0.00017828 | 4.1626e-05
3426 | 0.00014703 | 4.6333e-05
3427 | 0.00013593 | 5.0492e-05
3428 | 0.00012066 | 5.6252e-05
3429 | 8.3282e-05 | 7.31e-05
3430 | 3.45e-05 | 8.4082e-05
3431 | 9.6896e-06 | 8.4302e-05
3432 | 2.586e-06 | 9.084e-05
3433 | 9.1412e-07 | 8.216e-05
3434 | 4.4142e-07 | 7.669e-05
3435 | 2.0886e-07 | 8.2002e-05
3436 | 1.0594e-07 | 8.5478e-05
3437 | 2.2581e-06 | 8.4636e-05
3438 | 3.7683e-05 | 7.4903e-05
3439 | 0.00012467 | 5.5775e-05
3440 | 0.00023319 | 4.0043e-05
3441 | 0.00035201 | 4.7464e-05
3442 | 0.00032452 | 4.6848e-05
3443 | 0.00036392 | 4.3063e-05
3444 | 0.00038176 | 4.0792e-05
3445 | 0.00040511 | 3.4452e-05
3446 | 0.0004308 | 4.2208e-05
3447 | 0.00038612 | 3.908e-05
3448 | 0.00029243 | 4.8722e-05
3449 | 0.00021458 | 5.1443e-05
3450 | 0.0001558 | 5.2529e-05
3451 | 0.00013859 | 5.5455e-05
3452 | 0.00012234 | 6.2067e-05
3453 | 8.6889e-05 | 7.495e-05
3454 | 3.5512e-05 | 8.5165e-05
3455 | 9.7617e-06 | 9.3719e-05
3456 | 2.3413e-06 | 9.3021e-05
3457 | 1.1038e-06 | 8.7565e-05
3458 | 5.7612e-07 | 8.568e-05
3459 | 2.9664e-07 | 7.992e-05
3460 | 1.5689e-07 | 8.5365e-05
3461 | 2.6051e-06 | 9.9744e-05
3462 | 3.7943e-05 | 0.00011009
3463 | 0.00010658 | 0.00011276
3464 | 0.00019041 | 0.00011634
3465 | 0.0002871 | 0.00015242
3466 | 0.00027822 | 0.00016086
3467 | 0.00032346 | 0.0001517
3468 | 0.00033997 | 0.00015213
3469 | 0.00034656 | 0.00014993
3470 | 0.00036064 | 0.00013596
3471 | 0.0003241 | 0.00013661
3472 | 0.0002523 | 0.00013975
3473 | 0.00019236 | 0.00013237
3474 | 0.00014094 | 0.00013066
3475 | 0.00012477 | 0.00012432
3476 | 0.00010819 | 0.00011648
3477 | 7.6534e-05 | 0.00010963
3478 | 3.1573e-05 | 0.00011991
3479 | 8.7341e-06 | 0.00012658
3480 | 1.9342e-06 | 0.00013132
3481 | 6.5684e-07 | 0.00013896
3482 | 2.7192e-07 | 0.00012055
3483 | 1.685e-07 | 0.00011634
3484 | 1.0745e-07 | 0.00011931
3485 | 2.642e-06 | 0.00010746
3486 | 3.892e-05 | 9.5471e-05
3487 | 0.00011517 | 8.4168e-05
3488 | 0.00020688 | 5.8336e-05
3489 | 0.00030336 | 7.3941e-05
3490 | 0.00028121 | 8.2605e-05
3491 | 0.00031487 | 7.9074e-05
3492 | 0.00031478 | 7.5013e-05
3493 | 0.0003212 | 8.5998e-05
3494 | 0.00033013 | 9.8177e-05
3495 | 0.00027502 | 9.7728e-05
3496 | 0.00022556 | 0.00010843
3497 | 0.00018982 | 0.00012013
3498 | 0.00014925 | 0.00013002
3499 | 0.00012713 | 0.00013667
3500 | 9.788e-05 | 0.00014307
3501 | 6.4012e-05 | 0.0001431
3502 | 2.8756e-05 | 0.00013701
3503 | 7.9209e-06 | 0.00013658
3504 | 2.0699e-06 | 0.0001344
3505 | 8.6973e-07 | 0.00011543
3506 | 4.2578e-07 | 0.00010999
3507 | 1.2713e-07 | 0.00010289
3508 | 9.6356e-08 | 9.6093e-05
3509 | 1.7465e-06 | 9.452e-05
3510 | 2.9518e-05 | 7.9693e-05
3511 | 9.5257e-05 | 7.8188e-05
3512 | 0.0001736 | 9.1806e-05
3513 | 0.00024856 | 0.0001243
3514 | 0.00023282 | 0.00012922
3515 | 0.00026978 | 0.00012795
3516 | 0.00030146 | 0.00012953
3517 | 0.00032678 | 0.00012253
3518 | 0.00035352 | 0.00012389
3519 | 0.00032982 | 0.00013829
3520 | 0.00028023 | 0.00013963
3521 | 0.00021095 | 0.00012427
3522 | 0.00015142 | 0.00011253
3523 | 0.00012955 | 0.00010701
3524 | 0.00010773 | 0.00011247
3525 | 6.7907e-05 | 0.00011377
3526 | 2.5685e-05 | 0.00011629
3527 | 6.9432e-06 | 0.00011678
3528 | 2.0709e-06 | 0.00012125
3529 | 9.3935e-07 | 0.00013348
3530 | 4.4697e-07 | 0.00014348
3531 | 1.7556e-07 | 0.00015926
3532 | 1.0846e-07 | 0.0001649
3533 | 3.8164e-06 | 0.00015762
3534 | 4.7935e-05 | 0.00014294
3535 | 0.00014007 | 0.00012703
3536 | 0.00024462 | 0.00012306
3537 | 0.00033703 | 0.00013774
3538 | 0.00028969 | 0.00014045
3539 | 0.00029856 | 0.00014341
3540 | 0.00029701 | 0.00013429
3541 | 0.00029583 | 0.00013098
3542 | 0.00032018 | 0.0001172
3543 | 0.00031896 | 0.00011571
3544 | 0.00027798 | 0.00012648
3545 | 0.00021548 | 0.00012643
3546 | 0.00015632 | 0.00013694
3547 | 0.00013182 | 0.00014451
3548 | 9.921e-05 | 0.00014644
3549 | 6.2386e-05 | 0.00015887
3550 | 2.6332e-05 | 0.0001649
3551 | 7.2509e-06 | 0.00016367
3552 | 2.0179e-06 | 0.00015909
3553 | 9.2522e-07 | 0.00015205
3554 | 4.954e-07 | 0.00014768
3555 | 4.1065e-07 | 0.00013394
3556 | 3.0925e-07 | 0.00012063
3557 | 3.6953e-06 | 0.00011505
3558 | 4.8079e-05 | 0.00010176
3559 | 0.0001553 | 8.3275e-05
3560 | 0.00029032 | 6.9096e-05
3561 | 0.00040825 | 7.7932e-05
3562 | 0.00034921 | 8.6743e-05
3563 | 0.00036699 | 8.3407e-05
3564 | 0.00037066 | 7.047e-05
3565 | 0.00037312 | 7.0681e-05
3566 | 0.00038648 | 7.0042e-05
3567 | 0.00033634 | 6.6903e-05
3568 | 0.00024948 | 6.8145e-05
3569 | 0.00019644 | 6.8793e-05
3570 | 0.00014912 | 6.8566e-05
3571 | 0.00013631 | 6.9294e-05
3572 | 0.00011935 | 7.2046e-05
3573 | 7.9651e-05 | 6.7598e-05
3574 | 3.3071e-05 | 6.071e-05
3575 | 9.1226e-06 | 5.8096e-05
3576 | 2.6617e-06 | 5.0572e-05
3577 | 1.0887e-06 | 4.1367e-05
3578 | 4.3386e-07 | 3.7476e-05
3579 | 2.25e-07 | 3.4438e-05
3580 | 1.1351e-07 | 2.8622e-05
3581 | 2.7091e-06 | 2.5975e-05
3582 | 3.8075e-05 | 1.811e-05
3583 | 0.00011932 | 1.3389e-05
3584 | 0.00022452 | 1.1308e-05
3585 | 0.00032451 | 2.5164e-05
3586 | 0.00028035 | 2.0761e-05
3587 | 0.00030418 | 1.5766e-05
3588 | 0.00032022 | 1.651e-05
3589 | 0.0003342 | 1.7192e-05
3590 | 0.00034407 | 2.1442e-05
3591 | 0.00029122 | 2.624e-05
3592 | 0.00022432 | 2.8141e-05
3593 | 0.00017656 | 3.2932e-05
3594 | 0.00013999 | 4.0176e-05
3595 | 0.00011966 | 4.7751e-05
3596 | 9.5216e-05 | 5.7485e-05
3597 | 5.7863e-05 | 6.9148e-05
3598 | 2.0806e-05 | 8.0477e-05
3599 | 5.2512e-06 | 7.3715e-05
3600 | 2.9507e-06 | 6.2978e-05
3601 | 1.1467e-06 | 6.5827e-05
3602 | 3.0017e-07 | 7.3855e-05
3603 | 1.3974e-07 | 7.6538e-05
3604 | 9.9888e-08 | 6.6654e-05
3605 | 2.8044e-06 | 6.5507e-05
3606 | 3.9961e-05 | 5.8339e-05
3607 | 0.00013405 | 4.0468e-05
3608 | 0.00025662 | 3.3324e-05
3609 | 0.00036384 | 4.6227e-05
3610 | 0.00031497 | 4.7074e-05
3611 | 0.00034024 | 4.1964e-05
3612 | 0.00035171 | 3.4344e-05
3613 | 0.00037414 | 3.1194e-05
3614 | 0.00040087 | 3.4879e-05
3615 | 0.00035481 | 3.8942e-05
3616 | 0.00027401 | 4.2941e-05
3617 | 0.00020645 | 4.2128e-05
3618 | 0.00015476 | 4.2762e-05
3619 | 0.00013728 | 4.6216e-05
3620 | 0.00011473 | 4.4933e-05
3621 | 7.819e-05 | 5.1154e-05
3622 | 3.1792e-05 | 4.967e-05
3623 | 8.1242e-06 | 5.18e-05
3624 | 2.197e-06 | 6.0968e-05
3625 | 9.1311e-07 | 6.6288e-05
3626 | 3.8391e-07 | 6.1836e-05
3627 | 1.8515e-07 | 6.6474e-05
3628 | 1.0897e-07 | 6.6337e-05
3629 | 3.0224e-06 | 6.6458e-05
3630 | 4.1309e-05 | 6.138e-05
3631 | 0.00013469 | 5.7449e-05
3632 | 0.00025521 | 5.5491e-05
3633 | 0.00035829 | 6.8644e-05
3634 | 0.0003134 | 6.7649e-05
3635 | 0.00034583 | 6.487e-05
3636 | 0.00035922 | 6.1807e-05
3637 | 0.00037337 | 6.4156e-05
3638 | 0.00039458 | 6.1335e-05
3639 | 0.00034447 | 5.577e-05
3640 | 0.00025493 | 5.1304e-05
3641 | 0.00019442 | 4.826e-05
3642 | 0.00014594 | 4.3951e-05
3643 | 0.00012819 | 3.8234e-05
3644 | 0.0001103 | 3.5241e-05
3645 | 7.8435e-05 | 3.9428e-05
3646 | 3.264e-05 | 4.6986e-05
3647 | 8.7957e-06 | 5.1732e-05
3648 | 2.1491e-06 | 6.292e-05
3649 | 7.4512e-07 | 7.0337e-05
3650 | 3.0673e-07 | 7.8826e-05
3651 | 1.8615e-07 | 8.0594e-05
3652 | 1.0695e-07 | 7.9267e-05
3653 | 3.2574e-06 | 7.4265e-05
3654 | 4.2679e-05 | 6.5452e-05
3655 | 0.00013163 | 5.9384e-05
3656 | 0.00024702 | 6.5695e-05
3657 | 0.00035905 | 8.837e-05
3658 | 0.00032991 | 9.8211e-05
3659 | 0.00036587 | 0.00010005
3660 | 0.00037747 | 9.2437e-05
3661 | 0.00039133 | 8.5323e-05
3662 | 0.0004107 | 8.2544e-05
3663 | 0.00037421 | 8.7698e-05
3664 | 0.0002968 | 9.667e-05
3665 | 0.00022609 | 9.5771e-05
3666 | 0.00016126 | 9.2513e-05
3667 | 0.00013999 | 9.3954e-05
3668 | 0.0001207 | 9.8356e-05
3669 | 7.9901e-05 | 9.4593e-05
3670 | 3.3601e-05 | 9.6486e-05
3671 | 9.4152e-06 | 9.4644e-05
3672 | 2.5688e-06 | 8.9168e-05
3673 | 1.1048e-06 | 8.5132e-05
3674 | 5.6098e-07 | 8.8788e-05
3675 | 3.2791e-07 | 8.0306e-05
3676 | 1.6698e-07 | 6.0357e-05
3677 | 3.3084e-06 | 4.6151e-05
3678 | 3.4872e-05 | 4.1488e-05
3679 | 0.00010085 | 3.8117e-05
3680 | 0.00018765 | 4.0772e-05
3681 | 0.00027197 | 5.9176e-05
3682 | 0.00024016 | 5.5624e-05
3683 | 0.00026144 | 4.9777e-05
3684 | 0.00026163 | 5.0748e-05
3685 | 0.00026813 | 5.6739e-05
3686 | 0.00028348 | 5.7587e-05
3687 | 0.00024982 | 5.0371e-05
3688 | 0.0001849 | 5.5065e-05
3689 | 0.00015965 | 6.0627e-05
3690 | 0.00011607 | 7.4857e-05
3691 | 9.2869e-05 | 8.0839e-05
3692 | 7.18e-05 | 8.7169e-05
3693 | 4.8101e-05 | 9.3768e-05
3694 | 2.0243e-05 | 0.00010081
3695 | 6.1385e-06 | 0.00010386
3696 | 1.461e-06 | 9.2622e-05
3697 | 5.0196e-07 | 9.0614e-05
3698 | 2.7393e-07 | 9.667e-05
3699 | 8.8789e-08 | 0.0001077
3700 | 7.9204e-08 | 0.00011596
3701 | 3.4577e-06 | 0.00011101
3702 | 4.1961e-05 | 9.4269e-05
3703 | 0.00012343 | 7.0119e-05
3704 | 0.0002265 | 5.5882e-05
3705 | 0.0003221 | 6.0427e-05
3706 | 0.00028854 | 6.2052e-05
3707 | 0.00031947 | 5.8684e-05
3708 | 0.00033638 | 5.5436e-05
3709 | 0.00035342 | 5.5994e-05
3710 | 0.00035479 | 6.1834e-05
3711 | 0.00032314 | 6.7066e-05
3712 | 0.00025706 | 7.3394e-05
3713 | 0.0002086 | 8.736e-05
3714 | 0.00015476 | 9.911e-05
3715 | 0.00013094 | 0.00010813
3716 | 0.00011137 | 0.00012848
3717 | 7.7973e-05 | 0.00013677
3718 | 3.0236e-05 | 0.00014916
3719 | 7.5218e-06 | 0.00016191
3720 | 2.0068e-06 | 0.00016669
3721 | 8.1878e-07 | 0.00016935
3722 | 3.2287e-07 | 0.00016828
3723 | 1.4479e-07 | 0.00016413
3724 | 7.0628e-08 | 0.00016884
3725 | 2.3625e-06 | 0.00016537
3726 | 2.9839e-05 | 0.00015948
3727 | 8.6027e-05 | 0.00013909
3728 | 0.00015838 | 0.00013713
3729 | 0.00023316 | 0.00014592
3730 | 0.00021135 | 0.0001493
3731 | 0.00023186 | 0.00014325
3732 | 0.00023771 | 0.0001327
3733 | 0.0002434 | 0.00011753
3734 | 0.00026042 | 0.00011781
3735 | 0.00023818 | 0.00012154
3736 | 0.00018202 | 0.00012626
3737 | 0.0001594 | 0.00013294
3738 | 0.0001178 | 0.0001565
3739 | 9.6738e-05 | 0.00016918
3740 | 7.593e-05 | 0.0001801
3741 | 4.6127e-05 | 0.00018451
3742 | 1.622e-05 | 0.00017613
3743 | 3.7534e-06 | 0.00016876
3744 | 1.1109e-06 | 0.00014758
3745 | 4.727e-07 | 0.00012847
3746 | 3.0673e-07 | 0.00011134
3747 | 1.2208e-07 | 0.00010293
3748 | 6.861e-08 | 0.00010055
3749 | 2.8453e-06 | 9.9357e-05
3750 | 3.6231e-05 | 8.9279e-05
3751 | 0.00010854 | 7.9036e-05
3752 | 0.00020006 | 6.9018e-05
3753 | 0.0002671 | 9.4955e-05
3754 | 0.00023401 | 9.7951e-05
3755 | 0.00027143 | 8.1447e-05
3756 | 0.00030181 | 6.7727e-05
3757 | 0.00031995 | 6.4641e-05
3758 | 0.00034842 | 7.2544e-05
3759 | 0.0003314 | 7.1272e-05
3760 | 0.0002691 | 6.6818e-05
3761 | 0.00021174 | 6.7986e-05
3762 | 0.00015981 | 6.7078e-05
3763 | 0.00013553 | 7.2481e-05
3764 | 0.00011177 | 8.1827e-05
3765 | 7.1936e-05 | 7.2893e-05
3766 | 2.4847e-05 | 7.0047e-05
3767 | 5.2148e-06 | 7.3644e-05
3768 | 1.6179e-06 | 6.8721e-05
3769 | 6.185e-07 | 6.2888e-05
3770 | 3.0118e-07 | 5.7106e-05
3771 | 1.3117e-07 | 5.766e-05
3772 | 9.8374e-08 | 6.2521e-05
3773 | 3.1656e-06 | 6.9387e-05
3774 | 4.004e-05 | 7.335e-05
3775 | 0.00011866 | 6.4507e-05
3776 | 0.00022062 | 5.3082e-05
3777 | 0.00030229 | 5.7058e-05
3778 | 0.00024134 | 5.333e-05
3779 | 0.0002352 | 4.8024e-05
3780 | 0.00024146 | 4.1425e-05
3781 | 0.0002517 | 5.3524e-05
3782 | 0.00024684 | 5.8874e-05
3783 | 0.00022306 | 5.9146e-05
3784 | 0.00018617 | 5.4794e-05
3785 | 0.00016795 | 4.847e-05
3786 | 0.00013718 | 4.2299e-05
3787 | 0.00011133 | 3.9967e-05
3788 | 8.2349e-05 | 3.6668e-05
3789 | 4.7531e-05 | 3.6577e-05
3790 | 1.6216e-05 | 3.7537e-05
3791 | 4.1181e-06 | 4.2437e-05
3792 | 1.1023e-06 | 4.6475e-05
3793 | 4.5454e-07 | 4.537e-05
3794 | 3.2791e-07 | 4.0166e-05
3795 | 1.5437e-07 | 3.502e-05
3796 | 1.796e-07 | 2.7533e-05
3797 | 2.8155e-06 | 2.1668e-05
3798 | 3.7095e-05 | 2.0098e-05
3799 | 0.0001148 | 1.7722e-05
3800 | 0.00022095 | 1.2529e-05
3801 | 0.00032671 | 8.2037e-06
3802 | 0.00028499 | 9.3607e-06
3803 | 0.00031512 | 9.9439e-06
3804 | 0.00033293 | 1.2954e-05
3805 | 0.00034043 | 3.5344e-05
3806 | 0.00035565 | 3.3284e-05
3807 | 0.00031745 | 2.4052e-05
3808 | 0.0002594 | 1.8355e-05
3809 | 0.00020904 | 1.8756e-05
3810 | 0.00015777 | 1.8872e-05
3811 | 0.0001365 | 1.7162e-05
3812 | 0.00011552 | 1.5894e-05
3813 | 7.3725e-05 | 1.8906e-05
3814 | 2.8064e-05 | 1.7921e-05
3815 | 7.2348e-06 | 1.6887e-05
3816 | 2.0578e-06 | 1.9985e-05
3817 | 7.7993e-07 | 2.6948e-05
3818 | 4.2326e-07 | 2.7834e-05
3819 | 1.7758e-07 | 3.0064e-05
3820 | 1.3621e-07 | 3.5763e-05
3821 | 3.8749e-06 | 3.4456e-05
3822 | 4.7822e-05 | 3.2712e-05
3823 | 0.00014403 | 2.6504e-05
3824 | 0.0002654 | 1.8966e-05
3825 | 0.00037512 | 1.1706e-05
3826 | 0.00032078 | 1.0787e-05
3827 | 0.00035089 | 1.1529e-05
3828 | 0.00036007 | 1.2342e-05
3829 | 0.00037261 | 2.719e-05
3830 | 0.00039819 | 2.8881e-05
3831 | 0.00035061 | 2.8148e-05
3832 | 0.0002638 | 2.6441e-05
3833 | 0.00021173 | 2.82e-05
3834 | 0.00015764 | 2.9306e-05
3835 | 0.00013824 | 3.0727e-05
3836 | 0.0001185 | 3.2865e-05
3837 | 8.119e-05 | 3.3888e-05
3838 | 3.1719e-05 | 3.1853e-05
3839 | 8.3618e-06 | 3.7387e-05
3840 | 2.358e-06 | 3.9716e-05
3841 | 9.4893e-07 | 4.648e-05
3842 | 4.389e-07 | 4.4993e-05
3843 | 1.6951e-07 | 4.1348e-05
3844 | 1.0443e-07 | 4.3597e-05
3845 | 4.6967e-06 | 3.9519e-05
3846 | 5.1044e-05 | 3.8751e-05
3847 | 0.00014491 | 4.2734e-05
3848 | 0.00025622 | 4.0098e-05
3849 | 0.00035037 | 3.8454e-05
3850 | 0.00029297 | 5.1606e-05
3851 | 0.00029801 | 5.905e-05
3852 | 0.00028623 | 6.7687e-05
3853 | 0.00027646 | 9.3528e-05
3854 | 0.00026335 | 9.5796e-05
3855 | 0.00020702 | 9.1826e-05
3856 | 0.00016441 | 8.7706e-05
3857 | 0.00015809 | 8.8925e-05
3858 | 0.00013298 | 9.1954e-05
3859 | 0.00011349 | 9.4008e-05
3860 | 8.8175e-05 | 9.3419e-05
3861 | 4.8756e-05 | 8.9571e-05
3862 | 2.0371e-05 | 9.4084e-05
3863 | 5.7541e-06 | 0.00010114
3864 | 1.8096e-06 | 0.00010564
3865 | 7.4109e-07 | 9.4573e-05
3866 | 3.5263e-07 | 8.4566e-05
3867 | 1.0342e-07 | 6.9167e-05
3868 | 9.0302e-08 | 6.7776e-05
3869 | 2.4407e-06 | 6.5125e-05
3870 | 3.2013e-05 | 5.7156e-05
3871 | 9.6232e-05 | 5.4308e-05
3872 | 0.0001888 | 5.7995e-05
3873 | 0.000276 | 6.2262e-05
3874 | 0.00024647 | 7.0507e-05
3875 | 0.00028043 | 7.482e-05
3876 | 0.00029808 | 8.0013e-05
3877 | 0.00030562 | 0.00011079
3878 | 0.00030855 | 0.00011618
3879 | 0.00026849 | 0.00010796
3880 | 0.00020591 | 0.00010496
3881 | 0.00017646 | 9.0132e-05
3882 | 0.00014709 | 7.4801e-05
3883 | 0.00013132 | 7.1301e-05
3884 | 0.00010914 | 7.3546e-05
3885 | 7.2149e-05 | 7.3268e-05
3886 | 2.7125e-05 | 7.3639e-05
3887 | 6.9346e-06 | 6.666e-05
3888 | 1.9367e-06 | 5.7866e-05
3889 | 7.3806e-07 | 4.6957e-05
3890 | 4.0359e-07 | 4.4064e-05
3891 | 1.6597e-07 | 3.6199e-05
3892 | 8.9293e-08 | 2.7742e-05
3893 | 3.0587e-06 | 2.0611e-05
3894 | 3.8844e-05 | 1.9185e-05
3895 | 0.00011612 | 1.6268e-05
3896 | 0.00022152 | 1.9312e-05
3897 | 0.00031954 | 2.1508e-05
3898 | 0.00028628 | 1.8698e-05
3899 | 0.00030582 | 1.7311e-05
3900 | 0.00031021 | 1.4208e-05
3901 | 0.00031629 | 3.4988e-05
3902 | 0.00032336 | 4.0671e-05
3903 | 0.00028993 | 2.5985e-05
3904 | 0.00023144 | 1.8811e-05
3905 | 0.00019336 | 1.3872e-05
3906 | 0.00015337 | 1.0772e-05
3907 | 0.00013385 | 1.2508e-05
3908 | 0.00011226 | 1.4705e-05
3909 | 7.1933e-05 | 1.2558e-05
3910 | 2.8987e-05 | 1.3235e-05
3911 | 7.4759e-06 | 1.2494e-05
3912 | 2.0442e-06 | 1.5544e-05
3913 | 7.8195e-07 | 1.6459e-05
3914 | 3.5717e-07 | 1.6964e-05
3915 | 2.5577e-07 | 1.8224e-05
3916 | 1.7203e-07 | 2.4573e-05
3917 | 3.0077e-06 | 2.662e-05
3918 | 3.4397e-05 | 2.7956e-05
3919 | 9.2024e-05 | 2.8858e-05
3920 | 0.00016077 | 2.6212e-05
3921 | 0.0002344 | 2.5244e-05
3922 | 0.00022288 | 2.7661e-05
3923 | 0.00024379 | 3.7081e-05
3924 | 0.00026677 | 4.1959e-05
3925 | 0.00028019 | 5.6844e-05
3926 | 0.00028523 | 6.0351e-05
3927 | 0.00024728 | 6.1658e-05
3928 | 0.00019688 | 5.8516e-05
3929 | 0.00017325 | 5.2068e-05
3930 | 0.0001382 | 5.0031e-05
3931 | 0.00011051 | 5.6224e-05
3932 | 8.14e-05 | 5.9755e-05
3933 | 5.2566e-05 | 6.8964e-05
3934 | 2.2573e-05 | 6.8372e-05
3935 | 6.6662e-06 | 7.0572e-05
3936 | 1.6784e-06 | 7.7228e-05
3937 | 6.6491e-07 | 7.9005e-05
3938 | 3.5011e-07 | 8.9977e-05
3939 | 1.2965e-07 | 8.8103e-05
3940 | 9.4843e-08 | 8.1817e-05
3941 | 2.0835e-06 | 8.1724e-05
3942 | 2.3614e-05 | 8.3226e-05
3943 | 7.2822e-05 | 8.3508e-05
3944 | 0.00013921 | 7.8887e-05
3945 | 0.00020978 | 7.0421e-05
3946 | 0.00018656 | 6.7046e-05
3947 | 0.00020698 | 6.3084e-05
3948 | 0.00021843 | 6.7912e-05
3949 | 0.00021406 | 8.2558e-05
3950 | 0.00020298 | 7.5861e-05
3951 | 0.00017255 | 7.4252e-05
3952 | 0.00014803 | 6.5471e-05
3953 | 0.00015112 | 6.6069e-05
3954 | 0.00012578 | 6.9613e-05
3955 | 9.3916e-05 | 7.7783e-05
3956 | 6.7369e-05 | 7.3887e-05
3957 | 3.7664e-05 | 7.782e-05
3958 | 1.4636e-05 | 8.0056e-05
3959 | 3.7029e-06 | 7.4795e-05
3960 | 1.2158e-06 | 7.2477e-05
3961 | 3.6676e-07 | 8.3297e-05
3962 | 1.8161e-07 | 8.4869e-05
3963 | 6.7601e-08 | 8.6001e-05
3964 | 5.8016e-08 | 8.2714e-05
3965 | 7.426e-07 | 7.5699e-05
3966 | 1.4213e-05 | 7.2809e-05
3967 | 4.2952e-05 | 8.4781e-05
3968 | 7.9264e-05 | 7.5357e-05
3969 | 0.00011924 | 6.6826e-05
3970 | 0.00011583 | 7.0737e-05
3971 | 0.00015162 | 8.1889e-05
3972 | 0.00018073 | 9.0825e-05
3973 | 0.00019315 | 0.00011767
3974 | 0.00019468 | 0.00012802
3975 | 0.00018584 | 0.00013212
3976 | 0.00018573 | 0.00013385
3977 | 0.00017215 | 0.0001324
3978 | 0.00012259 | 0.00012453
3979 | 8.1806e-05 | 0.00012548
3980 | 5.5299e-05 | 0.00013472
3981 | 3.2598e-05 | 0.0001435
3982 | 1.1198e-05 | 0.00014199
3983 | 2.3226e-06 | 0.00013811
3984 | 7.204e-07 | 0.00014321
3985 | 1.8666e-07 | 0.00014676
3986 | 1.125e-07 | 0.00014293
3987 | 6.1547e-08 | 0.00013507
3988 | 7.2646e-08 | 0.00014408
3989 | 2.9028e-06 | 0.00013976
3990 | 3.9787e-05 | 0.0001369
3991 | 0.00012644 | 0.00013954
3992 | 0.00023503 | 0.00014277
3993 | 0.00032485 | 0.00013969
3994 | 0.0002777 | 0.00013227
3995 | 0.00029733 | 0.00012211
3996 | 0.00031633 | 0.00010934
3997 | 0.00033146 | 0.00012535
3998 | 0.000345 | 0.00012457
3999 | 0.00031369 | 0.00011561
4000 | 0.00025952 | 0.00010051
4001 | 0.00020874 | 9.7175e-05
4002 | 0.00015617 | 9.9058e-05
4003 | 0.00013354 | 0.00010694
4004 | 0.00010761 | 0.00011907
4005 | 6.7311e-05 | 0.00012403
4006 | 2.5297e-05 | 0.00012424
4007 | 6.4412e-06 | 0.00011929
4008 | 1.8585e-06 | 0.00012235
4009 | 7.0274e-07 | 0.00012182
4010 | 3.2489e-07 | 0.0001075
4011 | 1.1099e-07 | 9.759e-05
4012 | 6.7601e-08 | 8.7675e-05
4013 | 2.9285e-06 | 7.8126e-05
4014 | 3.6204e-05 | 7.6381e-05
4015 | 0.00010575 | 6.5625e-05
4016 | 0.00019876 | 4.9312e-05
4017 | 0.00028115 | 4.137e-05
4018 | 0.00024999 | 4.4906e-05
4019 | 0.0002713 | 3.984e-05
4020 | 0.00028433 | 3.5063e-05
4021 | 0.00028808 | 4.9935e-05
4022 | 0.0002743 | 5.3695e-05
4023 | 0.0002279 | 4.3665e-05
4024 | 0.00018652 | 3.6843e-05
4025 | 0.00016996 | 3.2872e-05
4026 | 0.00014061 | 2.7437e-05
4027 | 0.00011648 | 3.5238e-05
4028 | 8.6014e-05 | 3.4634e-05
4029 | 4.2823e-05 | 3.7556e-05
4030 | 1.6301e-05 | 4.1312e-05
4031 | 4.1953e-06 | 3.9976e-05
4032 | 1.3076e-06 | 4.1966e-05
4033 | 5.8823e-07 | 4.7901e-05
4034 | 2.9361e-07 | 5.1118e-05
4035 | 1.4277e-07 | 5.3919e-05
4036 | 8.4753e-08 | 5.0938e-05
4037 | 2.6975e-06 | 4.9934e-05
4038 | 3.2101e-05 | 4.8728e-05
4039 | 9.3406e-05 | 4.5262e-05
4040 | 0.00016812 | 4.3899e-05
4041 | 0.00022344 | 4.1608e-05
4042 | 0.00020742 | 4.2698e-05
4043 | 0.00022688 | 4.3874e-05
4044 | 0.00023979 | 4.8972e-05
4045 | 0.00022759 | 7.1153e-05
4046 | 0.00022069 | 7.2881e-05
4047 | 0.00020018 | 6.5743e-05
4048 | 0.00017351 | 6.4225e-05
4049 | 0.00016836 | 6.2416e-05
4050 | 0.00013928 | 6.4324e-05
4051 | 0.00010547 | 6.2283e-05
4052 | 7.3653e-05 | 6.3588e-05
4053 | 4.1463e-05 | 7.0024e-05
4054 | 1.5632e-05 | 7.9248e-05
4055 | 4.1236e-06 | 8.4546e-05
4056 | 1.2294e-06 | 8.8763e-05
4057 | 4.7875e-07 | 9.002e-05
4058 | 1.7001e-07 | 8.2224e-05
4059 | 9.787e-08 | 6.8184e-05
4060 | 8.1222e-08 | 6.0499e-05
4061 | 2.251e-06 | 5.7456e-05
4062 | 3.0084e-05 | 5.1562e-05
4063 | 9.0757e-05 | 4.5974e-05
4064 | 0.00016568 | 3.5065e-05
4065 | 0.00024111 | 2.9404e-05
4066 | 0.00022487 | 2.8453e-05
4067 | 0.00025133 | 2.2854e-05
4068 | 0.00026516 | 2.2018e-05
4069 | 0.00027941 | 3.9956e-05
4070 | 0.00029172 | 4.4603e-05
4071 | 0.00028071 | 4.0571e-05
4072 | 0.00023375 | 3.0158e-05
4073 | 0.00018815 | 2.5982e-05
4074 | 0.00013328 | 2.5531e-05
4075 | 0.00011053 | 3.543e-05
4076 | 9.3404e-05 | 3.8041e-05
4077 | 6.0908e-05 | 4.327e-05
4078 | 2.5798e-05 | 5.0705e-05
4079 | 7.0073e-06 | 5.4239e-05
4080 | 1.693e-06 | 5.7896e-05
4081 | 6.3262e-07 | 5.8357e-05
4082 | 3.0067e-07 | 6.0377e-05
4083 | 1.7052e-07 | 5.5877e-05
4084 | 1.0039e-07 | 4.7132e-05
4085 | 3.0733e-06 | 4.4824e-05
4086 | 3.9308e-05 | 4.0564e-05
4087 | 0.00011681 | 3.101e-05
4088 | 0.00022626 | 2.5571e-05
4089 | 0.00034133 | 2.4897e-05
4090 | 0.00029949 | 2.7506e-05
4091 | 0.00033127 | 3.0529e-05
4092 | 0.00034405 | 3.4766e-05
4093 | 0.00035998 | 5.3331e-05
4094 | 0.00038734 | 6.557e-05
4095 | 0.00036131 | 6.5872e-05
4096 | 0.00027984 | 6.7951e-05
4097 | 0.00022262 | 6.1255e-05
4098 | 0.00016627 | 5.7197e-05
4099 | 0.00014034 | 5.3497e-05
4100 | 0.00011908 | 5.0828e-05
4101 | 8.2879e-05 | 4.8087e-05
4102 | 3.423e-05 | 5.0098e-05
4103 | 9.1917e-06 | 4.512e-05
4104 | 2.6576e-06 | 4.4505e-05
4105 | 1.0766e-06 | 4.5579e-05
4106 | 4.949e-07 | 4.0203e-05
4107 | 1.7152e-07 | 3.6695e-05
4108 | 1.1401e-07 | 3.3517e-05
4109 | 3.0713e-06 | 3.2631e-05
4110 | 4.1508e-05 | 3.2395e-05
4111 | 0.00012547 | 2.6842e-05
4112 | 0.0002416 | 2.3216e-05
4113 | 0.00035202 | 1.9864e-05
4114 | 0.00031177 | 1.6845e-05
4115 | 0.00033763 | 1.7353e-05
4116 | 0.00035476 | 1.8913e-05
4117 | 0.00036585 | 4.097e-05
4118 | 0.00039535 | 4.358e-05
4119 | 0.00036581 | 4.1719e-05
4120 | 0.00028693 | 3.7147e-05
4121 | 0.00022442 | 2.7909e-05
4122 | 0.00016579 | 1.9022e-05
4123 | 0.00014076 | 1.7246e-05
4124 | 0.00012012 | 1.7163e-05
4125 | 8.3319e-05 | 1.6698e-05
4126 | 3.2663e-05 | 1.6251e-05
4127 | 9.2618e-06 | 1.4423e-05
4128 | 2.3453e-06 | 1.2553e-05
4129 | 8.9041e-07 | 1.3992e-05
4130 | 4.389e-07 | 1.581e-05
4131 | 2.2147e-07 | 1.6641e-05
4132 | 1.241e-07 | 2.0303e-05
4133 | 3.0582e-06 | 2.7871e-05
4134 | 4.2911e-05 | 3.1593e-05
4135 | 0.00013179 | 2.8773e-05
4136 | 0.00024904 | 2.1809e-05
4137 | 0.00035649 | 1.9852e-05
4138 | 0.00031007 | 2.003e-05
4139 | 0.00034313 | 2.0337e-05
4140 | 0.00034994 | 2.4937e-05
4141 | 0.00036312 | 4.0396e-05
4142 | 0.00039129 | 3.9269e-05
4143 | 0.00034929 | 2.9445e-05
4144 | 0.00024497 | 2.4654e-05
4145 | 0.00019389 | 1.9571e-05
4146 | 0.00016031 | 1.7037e-05
4147 | 0.00013756 | 2.0583e-05
4148 | 0.00011781 | 2.1261e-05
4149 | 8.0348e-05 | 2.1068e-05
4150 | 3.1957e-05 | 2.106e-05
4151 | 8.1186e-06 | 3.0838e-05
4152 | 1.9291e-06 | 2.8805e-05
4153 | 7.8447e-07 | 3.2627e-05
4154 | 3.9148e-07 | 3.4588e-05
4155 | 1.9978e-07 | 4.4195e-05
4156 | 1.463e-07 | 4.5795e-05
4157 | 2.8115e-06 | 5.4666e-05
4158 | 3.5122e-05 | 5.9242e-05
4159 | 0.00010511 | 5.388e-05
4160 | 0.00018621 | 5.0452e-05
4161 | 0.00024332 | 5.6358e-05
4162 | 0.00019904 | 6.3805e-05
4163 | 0.00021993 | 6.9791e-05
4164 | 0.00023242 | 7.5694e-05
4165 | 0.00023678 | 0.00010083
4166 | 0.00023984 | 0.00010738
4167 | 0.00021614 | 0.00010391
4168 | 0.00017958 | 0.00011245
4169 | 0.00016192 | 0.00010547
4170 | 0.00013033 | 0.00010245
4171 | 0.00010348 | 0.00010457
4172 | 7.257e-05 | 0.00010395
4173 | 4.059e-05 | 9.4721e-05
4174 | 1.2109e-05 | 9.6739e-05
4175 | 2.3933e-06 | 0.00010031
4176 | 1.1235e-06 | 0.00010863
4177 | 4.4344e-07 | 0.00010587
4178 | 2.6233e-07 | 9.8283e-05
4179 | 1.0796e-07 | 9.9428e-05
4180 | 7.1637e-08 | 9.3141e-05
4181 | 1.9402e-06 | 8.8632e-05
4182 | 2.9462e-05 | 9.0289e-05
4183 | 9.1941e-05 | 8.4578e-05
4184 | 0.00017691 | 8.3054e-05
4185 | 0.00027388 | 8.2887e-05
4186 | 0.00025028 | 8.3681e-05
4187 | 0.00026561 | 8.2284e-05
4188 | 0.00026761 | 8.8391e-05
4189 | 0.0002804 | 0.00010553
4190 | 0.00029263 | 0.00010712
4191 | 0.00025677 | 0.00010111
4192 | 0.00021767 | 9.3733e-05
4193 | 0.00018871 | 8.0429e-05
4194 | 0.00015318 | 7.7073e-05
4195 | 0.00013038 | 8.6177e-05
4196 | 9.9665e-05 | 9.0753e-05
4197 | 5.6817e-05 | 9.4654e-05
4198 | 2.0914e-05 | 0.00010762
4199 | 6.3772e-06 | 0.00012035
4200 | 2.6617e-06 | 0.00012191
4201 | 1.2819e-06 | 0.00012275
4202 | 6.5583e-07 | 0.00012272
4203 | 3.2287e-07 | 0.00011759
4204 | 1.5538e-07 | 0.000112
4205 | 2.6263e-06 | 9.8404e-05
4206 | 3.0928e-05 | 0.00010057
4207 | 9.1205e-05 | 0.00010261
4208 | 0.00017794 | 0.00010298
4209 | 0.00026782 | 9.8457e-05
4210 | 0.00022934 | 0.00010248
4211 | 0.00024625 | 0.00010952
4212 | 0.00026487 | 0.00012686
4213 | 0.00027277 | 0.00015028
4214 | 0.00027425 | 0.00014245
4215 | 0.00024598 | 0.00012524
4216 | 0.00019816 | 0.00011123
4217 | 0.00015996 | 9.9734e-05
4218 | 0.00011857 | 8.8772e-05
4219 | 0.0001034 | 8.9216e-05
4220 | 9.1464e-05 | 0.00010056
4221 | 6.6124e-05 | 0.00011046
4222 | 2.5315e-05 | 0.00011346
4223 | 7.1001e-06 | 0.0001164
4224 | 1.8257e-06 | 0.00011881
4225 | 6.185e-07 | 0.0001155
4226 | 3.0118e-07 | 0.000113
4227 | 1.8969e-07 | 0.00011669
4228 | 1.2864e-07 | 0.00011991
4229 | 7.5067e-07 | 0.00011158
4230 | 1.2131e-05 | 9.7209e-05
4231 | 4.2657e-05 | 8.0606e-05
4232 | 8.759e-05 | 7.2746e-05
4233 | 0.00013594 | 6.7383e-05
4234 | 0.0001346 | 6.4442e-05
4235 | 0.0001657 | 7.0622e-05
4236 | 0.00019102 | 7.5481e-05
4237 | 0.00020575 | 9.2634e-05
4238 | 0.0002111 | 0.00010325
4239 | 0.00018665 | 0.00010398
4240 | 0.00017012 | 0.00010411
4241 | 0.0001599 | 9.8075e-05
4242 | 0.00012427 | 9.475e-05
4243 | 9.4873e-05 | 0.0001001
4244 | 7.0026e-05 | 0.00010301
4245 | 4.083e-05 | 0.00011068
4246 | 1.4047e-05 | 0.00011168
4247 | 3.7695e-06 | 0.00011725
4248 | 8.6822e-07 | 0.00011826
4249 | 3.4305e-07 | 0.00012187
4250 | 2.1995e-07 | 0.00012154
4251 | 1.5589e-07 | 0.00012205
4252 | 1.1805e-07 | 0.00011908
4253 | 1.3868e-06 | 0.00012072
4254 | 2.6498e-05 | 0.00012555
4255 | 9.3656e-05 | 0.00011963
4256 | 0.00019015 | 0.00011998
4257 | 0.00026869 | 0.00011655
4258 | 0.0002202 | 0.00011618
4259 | 0.00024114 | 0.00012407
4260 | 0.00025479 | 0.00012746
4261 | 0.00025057 | 0.00015451
4262 | 0.00025502 | 0.00015406
4263 | 0.00022753 | 0.00013728
4264 | 0.00019221 | 0.0001238
4265 | 0.00018048 | 0.00012683
4266 | 0.00014489 | 0.0001277
4267 | 0.00011638 | 0.00013528
4268 | 8.2085e-05 | 0.00014394
4269 | 4.5735e-05 | 0.00015437
4270 | 1.6543e-05 | 0.00015787
4271 | 4.389e-06 | 0.00015304
4272 | 4.7936e-06 | 0.00014734
4273 | 1.854e-06 | 0.00014613
4274 | 1.2017e-06 | 0.00014872
4275 | 1.9978e-07 | 0.00014713
4276 | 1.6396e-07 | 0.00013934
4277 | 1.7395e-06 | 0.00012978
4278 | 2.9908e-05 | 0.00012052
4279 | 9.2951e-05 | 0.00011179
4280 | 0.00017097 | 0.00011155
4281 | 0.00024322 | 0.00011078
4282 | 0.0002074 | 0.00010542
4283 | 0.00023035 | 0.00011137
4284 | 0.00024762 | 0.00011272
4285 | 0.00024525 | 0.00013173
4286 | 0.00024659 | 0.00013744
4287 | 0.00021685 | 0.00014055
4288 | 0.0001946 | 0.00013312
4289 | 0.00018434 | 0.00012496
4290 | 0.00015249 | 0.00011655
4291 | 0.00013076 | 0.00012142
4292 | 0.00010126 | 0.00012071
4293 | 5.8711e-05 | 0.00012129
4294 | 1.8511e-05 | 0.00012544
4295 | 4.8562e-06 | 0.00012705
4296 | 1.4423e-06 | 0.00013514
4297 | 6.6138e-07 | 0.00013271
4298 | 3.7937e-07 | 0.00012637
4299 | 1.2965e-07 | 0.00012225
4300 | 7.0628e-08 | 0.00011957
4301 | 2.2661e-06 | 0.00011332
4302 | 3.1436e-05 | 0.00010736
4303 | 9.4847e-05 | 0.00010645
4304 | 0.00017174 | 0.00010259
4305 | 0.0002486 | 9.7251e-05
4306 | 0.00022153 | 0.00010758
4307 | 0.00025267 | 0.00011228
4308 | 0.00025979 | 0.00010932
4309 | 0.00026008 | 0.00012204
4310 | 0.00026168 | 0.00012422
4311 | 0.00023907 | 0.00011118
4312 | 0.00019873 | 9.6353e-05
4313 | 0.00018098 | 8.8185e-05
4314 | 0.00014779 | 8.3831e-05
4315 | 0.00012288 | 8.7132e-05
4316 | 8.6239e-05 | 8.6783e-05
4317 | 5.1621e-05 | 8.0939e-05
4318 | 1.7649e-05 | 8.3327e-05
4319 | 4.7426e-06 | 8.6698e-05
4320 | 1.402e-06 | 8.5968e-05
4321 | 5.5796e-07 | 8.6951e-05
4322 | 3.2842e-07 | 7.759e-05
4323 | 1.4479e-07 | 6.7917e-05
4324 | 9.787e-08 | 6.4858e-05
4325 | 1.5911e-06 | 6.6301e-05
4326 | 2.7361e-05 | 6.0406e-05
4327 | 8.1524e-05 | 5.4414e-05
4328 | 0.00014022 | 5.1233e-05
4329 | 0.00019155 | 6.1551e-05
4330 | 0.00017071 | 6.9649e-05
4331 | 0.00019355 | 7.5448e-05
4332 | 0.00021268 | 8.1415e-05
4333 | 0.00021355 | 9.8478e-05
4334 | 0.00021028 | 9.049e-05
4335 | 0.0001955 | 0.00010016
4336 | 0.00018218 | 0.00010339
4337 | 0.0001651 | 0.00010443
4338 | 0.00012413 | 9.9895e-05
4339 | 0.000105 | 0.00011259
4340 | 8.4315e-05 | 0.00012572
4341 | 5.6141e-05 | 0.00013105
4342 | 1.885e-05 | 0.00013634
4343 | 4.4324e-06 | 0.0001571
4344 | 1.297e-06 | 0.00015829
4345 | 5.5493e-07 | 0.00014277
4346 | 2.4165e-07 | 0.00013397
4347 | 1.7253e-07 | 0.00012329
4348 | 1.1048e-07 | 0.00010507
4349 | 2.0411e-06 | 0.00010248
4350 | 3.2751e-05 | 9.4453e-05
4351 | 0.00010663 | 9.1652e-05
4352 | 0.00020963 | 9.0684e-05
4353 | 0.00030906 | 9.4202e-05
4354 | 0.00027187 | 9.7857e-05
4355 | 0.0002948 | 0.00010225
4356 | 0.00030759 | 0.00010014
4357 | 0.0003125 | 0.00011304
4358 | 0.00033026 | 0.00010971
4359 | 0.00031172 | 0.00011008
4360 | 0.00026079 | 0.00010241
4361 | 0.00020899 | 9.5206e-05
4362 | 0.00014712 | 8.3063e-05
4363 | 0.00012609 | 8.5015e-05
4364 | 0.00010311 | 8.2358e-05
4365 | 7.5283e-05 | 7.515e-05
4366 | 3.3375e-05 | 7.0715e-05
4367 | 9.3249e-06 | 6.6717e-05
4368 | 2.2535e-06 | 7.0818e-05
4369 | 8.7023e-07 | 6.6961e-05
4370 | 3.1934e-07 | 6.7619e-05
4371 | 1.8615e-07 | 6.6918e-05
4372 | 1.0342e-07 | 5.5214e-05
4373 | 2.6324e-06 | 4.7941e-05
4374 | 3.6823e-05 | 4.7284e-05
4375 | 0.00011416 | 4.3274e-05
4376 | 0.00021197 | 3.7335e-05
4377 | 0.00030657 | 3.145e-05
4378 | 0.00027306 | 2.6565e-05
4379 | 0.00030429 | 2.9092e-05
4380 | 0.0003251 | 3.3619e-05
4381 | 0.00033617 | 4.096e-05
4382 | 0.00035516 | 3.6726e-05
4383 | 0.00033208 | 3.2334e-05
4384 | 0.00026519 | 2.6626e-05
4385 | 0.00021845 | 2.0816e-05
4386 | 0.00016441 | 1.8525e-05
4387 | 0.00014387 | 2.1794e-05
4388 | 0.00011791 | 2.5731e-05
4389 | 8.0187e-05 | 2.6724e-05
4390 | 3.3266e-05 | 2.1487e-05
4391 | 9.1806e-06 | 2.6319e-05
4392 | 2.3105e-06 | 3.1136e-05
4393 | 8.8839e-07 | 3.4189e-05
4394 | 5.176e-07 | 3.9683e-05
4395 | 2.9563e-07 | 4.047e-05
4396 | 1.2864e-07 | 4.3164e-05
4397 | 2.8766e-06 | 4.494e-05
4398 | 3.9362e-05 | 4.558e-05
4399 | 0.00010915 | 4.8885e-05
4400 | 0.00019779 | 5.0355e-05
4401 | 0.00026858 | 5.517e-05
4402 | 0.00023415 | 6.2184e-05
4403 | 0.0002472 | 6.9898e-05
4404 | 0.00024929 | 7.9202e-05
4405 | 0.00024919 | 0.00010168
4406 | 0.00023881 | 0.00011103
4407 | 0.00021389 | 0.00010551
4408 | 0.00017919 | 9.4776e-05
4409 | 0.00016105 | 9.31e-05
4410 | 0.00012209 | 9.1747e-05
4411 | 0.00010551 | 0.00010237
4412 | 8.157e-05 | 0.00010572
4413 | 4.8713e-05 | 0.00011149
4414 | 1.994e-05 | 0.00010922
4415 | 5.3334e-06 | 0.00010199
4416 | 1.4438e-06 | 9.6207e-05
4417 | 5.2416e-07 | 9.6094e-05
4418 | 3.1177e-07 | 8.6961e-05
4419 | 9.6861e-08 | 9.2873e-05
4420 | 6.0033e-08 | 0.00010389
4421 | 1.5629e-06 | 0.0001011
4422 | 2.4085e-05 | 9.7264e-05
4423 | 7.7629e-05 | 9.8674e-05
4424 | 0.00015411 | 0.00010028
4425 | 0.00021512 | 9.4328e-05
4426 | 0.00018724 | 8.7551e-05
4427 | 0.0001981 | 8.5821e-05
4428 | 0.00020315 | 7.1383e-05
4429 | 0.00019219 | 8.6673e-05
4430 | 0.00017814 | 8.0065e-05
4431 | 0.00015313 | 7.4638e-05
4432 | 0.00013587 | 6.4453e-05
4433 | 0.0001427 | 6.0964e-05
4434 | 0.00011857 | 6.2187e-05
4435 | 9.2204e-05 | 5.8718e-05
4436 | 5.9017e-05 | 6.082e-05
4437 | 3.1947e-05 | 5.9279e-05
4438 | 1.4551e-05 | 5.5777e-05
4439 | 3.7407e-06 | 5.554e-05
4440 | 1.237e-06 | 5.5973e-05
4441 | 3.6827e-07 | 5.9841e-05
4442 | 1.5185e-07 | 6.2561e-05
4443 | 7.3654e-08 | 6.5342e-05
4444 | 6.4069e-08 | 6.5722e-05
4445 | 1.5301e-06 | 6.3744e-05
4446 | 2.6232e-05 | 5.561e-05
4447 | 7.2207e-05 | 4.7675e-05
4448 | 0.00013631 | 4.1289e-05
4449 | 0.00020289 | 3.325e-05
4450 | 0.00019169 | 3.023e-05
4451 | 0.0002185 | 2.9786e-05
4452 | 0.00022944 | 3.7434e-05
4453 | 0.0002146 | 6.372e-05
4454 | 0.00020916 | 6.1782e-05
4455 | 0.00018048 | 5.3383e-05
4456 | 0.00015528 | 4.8665e-05
4457 | 0.00015293 | 4.5944e-05
4458 | 0.00011283 | 4.9672e-05
4459 | 9.4874e-05 | 5.7272e-05
4460 | 6.9281e-05 | 5.8203e-05
4461 | 4.319e-05 | 5.1357e-05
4462 | 1.6266e-05 | 4.7623e-05
4463 | 4.3653e-06 | 4.8328e-05
4464 | 1.3843e-06 | 4.1342e-05
4465 | 3.8492e-07 | 4.3652e-05
4466 | 2.1138e-07 | 4.348e-05
4467 | 8.1222e-08 | 4.0075e-05
4468 | 6.2556e-08 | 3.8521e-05
4469 | 1.7929e-06 | 3.9074e-05
4470 | 2.9807e-05 | 3.4441e-05
4471 | 8.3846e-05 | 3.7191e-05
4472 | 0.00015242 | 3.759e-05
4473 | 0.00022384 | 3.9195e-05
4474 | 0.00020121 | 3.6909e-05
4475 | 0.00022582 | 3.7739e-05
4476 | 0.00024269 | 4.2158e-05
4477 | 0.00023823 | 6.1746e-05
4478 | 0.00023632 | 6.509e-05
4479 | 0.00021427 | 6.4218e-05
4480 | 0.00018789 | 6.0785e-05
4481 | 0.00016786 | 5.3011e-05
4482 | 0.00012929 | 5.1186e-05
4483 | 0.00010779 | 5.527e-05
4484 | 7.9638e-05 | 5.889e-05
4485 | 4.8406e-05 | 6.594e-05
4486 | 1.8538e-05 | 7.0811e-05
4487 | 4.8077e-06 | 6.9216e-05
4488 | 1.6386e-06 | 7.3766e-05
4489 | 5.4837e-07 | 8.2632e-05
4490 | 2.2752e-07 | 7.599e-05
4491 | 8.8789e-08 | 6.7145e-05
4492 | 6.6087e-08 | 6.6195e-05
4493 | 1.3303e-06 | 6.8294e-05
4494 | 2.3877e-05 | 6.9105e-05
4495 | 7.709e-05 | 7.0302e-05
4496 | 0.00014855 | 6.7526e-05
4497 | 0.00020512 | 7.1312e-05
4498 | 0.00018139 | 6.7868e-05
4499 | 0.00019819 | 6.6459e-05
4500 | 0.00019867 | 6.9724e-05
4501 | 0.00018693 | 8.4236e-05
4502 | 0.00016174 | 8.1652e-05
4503 | 0.00012784 | 7.0082e-05
4504 | 0.00011916 | 6.1246e-05
4505 | 0.00014053 | 5.9244e-05
4506 | 0.00011326 | 5.3912e-05
4507 | 8.0985e-05 | 5.8598e-05
4508 | 5.2284e-05 | 6.57e-05
4509 | 2.5811e-05 | 7.5314e-05
4510 | 9.5145e-06 | 7.0725e-05
4511 | 2.7419e-06 | 6.6351e-05
4512 | 1.0322e-06 | 6.8971e-05
4513 | 3.3346e-07 | 7.1208e-05
4514 | 1.6143e-07 | 7.9012e-05
4515 | 7.769e-08 | 8.1689e-05
4516 | 4.3386e-08 | 7.3405e-05
4517 | 5.3526e-07 | 7.9141e-05
4518 | 1.6367e-05 | 7.5209e-05
4519 | 6.1826e-05 | 6.2435e-05
4520 | 0.00012505 | 5.2736e-05
4521 | 0.00019811 | 4.8847e-05
4522 | 0.00018902 | 4.9623e-05
4523 | 0.00020944 | 4.6015e-05
4524 | 0.00022776 | 3.8674e-05
4525 | 0.00024058 | 5.6027e-05
4526 | 0.00025154 | 6.0209e-05
4527 | 0.00023291 | 5.3726e-05
4528 | 0.00022564 | 4.0719e-05
4529 | 0.00019903 | 2.8513e-05
4530 | 0.00015623 | 2.1637e-05
4531 | 0.00012311 | 2.6216e-05
4532 | 7.9235e-05 | 2.5748e-05
4533 | 4.1879e-05 | 2.3783e-05
4534 | 1.4427e-05 | 2.2662e-05
4535 | 4.1408e-06 | 2.5173e-05
4536 | 1.6376e-06 | 2.9397e-05
4537 | 4.9086e-07 | 3.1852e-05
4538 | 2.6233e-07 | 3.1927e-05
4539 | 1.009e-07 | 3.1283e-05
4540 | 9.0807e-09 | 2.858e-05
4541 | 9.8929e-07 | 2.75e-05
4542 | 2.6856e-05 | 2.0398e-05
4543 | 9.6048e-05 | 1.4224e-05
4544 | 0.00019624 | 1.2305e-05
4545 | 0.00029441 | 1.3108e-05
4546 | 0.00026693 | 1.4088e-05
4547 | 0.00029449 | 1.3509e-05
4548 | 0.00030973 | 1.5013e-05
4549 | 0.00032233 | 3.574e-05
4550 | 0.00034316 | 3.7638e-05
4551 | 0.00032492 | 2.9645e-05
4552 | 0.00026668 | 1.9978e-05
4553 | 0.00021428 | 1.4104e-05
4554 | 0.00016113 | 1.1694e-05
4555 | 0.00013855 | 1.4581e-05
4556 | 0.00011644 | 1.3674e-05
4557 | 7.6954e-05 | 1.1798e-05
4558 | 2.6885e-05 | 1.2977e-05
4559 | 6.9452e-06 | 1.4214e-05
4560 | 2.0179e-06 | 1.8323e-05
4561 | 7.3402e-07 | 2.3681e-05
4562 | 4.6362e-07 | 1.8307e-05
4563 | 2.0482e-07 | 1.5188e-05
4564 | 7.8195e-08 | 1.6337e-05
4565 | 1.3767e-06 | 1.5682e-05
4566 | 3.3269e-05 | 1.1989e-05
4567 | 0.00010749 | 6.9066e-06
4568 | 0.0002067 | 6.8216e-06
4569 | 0.00029704 | 7.9775e-06
4570 | 0.00025872 | 1.1957e-05
4571 | 0.00029206 | 1.6292e-05
4572 | 0.0003082 | 2.5211e-05
4573 | 0.00030651 | 5.1146e-05
4574 | 0.00030174 | 6.4632e-05
4575 | 0.00027295 | 6.0011e-05
4576 | 0.00022913 | 5.4991e-05
4577 | 0.00018565 | 6.0615e-05
4578 | 0.00014564 | 5.5293e-05
4579 | 0.00013538 | 5.8591e-05
4580 | 0.00011572 | 5.6306e-05
4581 | 6.9504e-05 | 5.8971e-05
4582 | 2.6244e-05 | 7.0265e-05
4583 | 7.197e-06 | 8.1016e-05
4584 | 2.0633e-06 | 8.7279e-05
4585 | 7.6984e-07 | 9.1238e-05
4586 | 4.384e-07 | 9.521e-05
4587 | 1.9574e-07 | 0.00010207
4588 | 8.9293e-08 | 8.7009e-05
4589 | 4.2326e-07 | 7.777e-05
4590 | 9.2951e-06 | 7.5388e-05
4591 | 3.9056e-05 | 6.6104e-05
4592 | 8.7357e-05 | 6.9867e-05
4593 | 0.00015101 | 5.8891e-05
4594 | 0.00014717 | 6.4298e-05
4595 | 0.00017476 | 7.1769e-05
4596 | 0.0002108 | 5.7489e-05
4597 | 0.00022509 | 6.7618e-05
4598 | 0.00021545 | 6.5097e-05
4599 | 0.00019726 | 5.0159e-05
4600 | 0.00019003 | 4.5871e-05
4601 | 0.00018197 | 4.1251e-05
4602 | 0.00014614 | 4.1554e-05
4603 | 0.00011335 | 4.2344e-05
4604 | 8.1565e-05 | 4.3191e-05
4605 | 4.2496e-05 | 4.0875e-05
4606 | 1.3751e-05 | 4.2456e-05
4607 | 3.8134e-06 | 4.1736e-05
4608 | 1.5382e-06 | 4.3406e-05
4609 | 6.6239e-07 | 3.8064e-05
4610 | 3.2035e-07 | 4.0442e-05
4611 | 1.3571e-07 | 4.884e-05
4612 | 6.7601e-08 | 5.7278e-05
4613 | 1.3964e-06 | 5.7371e-05
4614 | 2.8876e-05 | 5.7276e-05
4615 | 9.704e-05 | 5.2659e-05
4616 | 0.00017905 | 3.7289e-05
4617 | 0.00025038 | 2.8482e-05
4618 | 0.00021497 | 2.8397e-05
4619 | 0.00024346 | 2.6918e-05
4620 | 0.00025547 | 2.7859e-05
4621 | 0.00025187 | 4.7418e-05
4622 | 0.00023813 | 4.7036e-05
4623 | 0.00021037 | 3.5579e-05
4624 | 0.00018548 | 3.083e-05
4625 | 0.00017135 | 3.0474e-05
4626 | 0.00015062 | 3.107e-05
4627 | 0.00013465 | 4.0666e-05
4628 | 0.00010178 | 4.6669e-05
4629 | 5.5768e-05 | 4.9742e-05
4630 | 1.898e-05 | 6.0477e-05
4631 | 5.6477e-06 | 6.1626e-05
4632 | 1.7672e-06 | 5.8847e-05
4633 | 6.3565e-07 | 5.3228e-05
4634 | 4.0914e-07 | 5.489e-05
4635 | 2.0936e-07 | 5.9752e-05
4636 | 8.3744e-08 | 6.3622e-05
4637 | 1.0508e-06 | 6.1463e-05
4638 | 2.4518e-05 | 5.8888e-05
4639 | 7.509e-05 | 5.8884e-05
4640 | 0.00012952 | 6.1881e-05
4641 | 0.00016724 | 6.3177e-05
4642 | 0.00014034 | 6.7921e-05
4643 | 0.00015423 | 7.9308e-05
4644 | 0.00015937 | 8.2718e-05
4645 | 0.00015314 | 0.00010696
4646 | 0.00014806 | 0.00011972
4647 | 0.00013113 | 0.00011446
4648 | 0.00012877 | 0.00011282
4649 | 0.00012056 | 0.00011865
4650 | 9.543e-05 | 0.00012239
4651 | 8.1629e-05 | 0.00014153
4652 | 5.3768e-05 | 0.00014886
4653 | 2.6912e-05 | 0.00014708
4654 | 1.1031e-05 | 0.00014185
4655 | 3.1338e-06 | 0.00016038
4656 | 8.7326e-07 | 0.00015191
4657 | 2.7141e-07 | 0.00015575
4658 | 1.8111e-07 | 0.00014977
4659 | 1.2259e-07 | 0.00014135
4660 | 5.1962e-08 | 0.0001506
4661 | 9.5801e-07 | 0.00014368
4662 | 1.8015e-05 | 0.00013376
4663 | 6.587e-05 | 0.00013066
4664 | 0.00012595 | 0.00012178
4665 | 0.00018235 | 0.00012234
4666 | 0.00016533 | 0.00011634
4667 | 0.00019052 | 0.00011394
4668 | 0.00021205 | 0.00011539
4669 | 0.00022308 | 0.00014274
4670 | 0.00022077 | 0.00014839
4671 | 0.00021651 | 0.00013986
4672 | 0.00020385 | 0.00012946
4673 | 0.00017102 | 0.00011591
4674 | 0.00012255 | 0.00010578
4675 | 0.00010384 | 0.0001038
4676 | 7.6941e-05 | 0.00010925
4677 | 4.6342e-05 | 0.00010386
4678 | 1.9557e-05 | 0.00010325
4679 | 5.3001e-06 | 9.745e-05
4680 | 1.5281e-06 | 9.5056e-05
4681 | 5.7309e-07 | 9.7054e-05
4682 | 3.3145e-07 | 9.8151e-05
4683 | 3.2287e-07 | 9.9634e-05
4684 | 8.6771e-08 | 0.00010257
4685 | 1.0735e-06 | 0.00010342
4686 | 2.7091e-05 | 0.00010289
4687 | 0.0001007 | 9.5659e-05
4688 | 0.00019716 | 8.377e-05
4689 | 0.00029206 | 7.8832e-05
4690 | 0.00025695 | 7.1664e-05
4691 | 0.0002844 | 6.4733e-05
4692 | 0.00028489 | 6.3687e-05
4693 | 0.00027835 | 8.4324e-05
4694 | 0.00027858 | 8.5644e-05
4695 | 0.00025922 | 7.2855e-05
4696 | 0.00021225 | 5.9767e-05
4697 | 0.00018339 | 5.2179e-05
4698 | 0.00013937 | 4.6871e-05
4699 | 0.00012331 | 5.1445e-05
4700 | 9.846e-05 | 4.6509e-05
4701 | 6.7519e-05 | 3.5954e-05
4702 | 2.8163e-05 | 3.2637e-05
4703 | 7.0839e-06 | 3.0847e-05
4704 | 1.7117e-06 | 3.9959e-05
4705 | 6.6693e-07 | 4.5762e-05
4706 | 3.3245e-07 | 4.8861e-05
4707 | 2.0331e-07 | 5.4183e-05
4708 | 1.0039e-07 | 4.8168e-05
4709 | 9.2926e-07 | 4.5403e-05
4710 | 2.7e-05 | 4.3484e-05
4711 | 9.7087e-05 | 3.9377e-05
4712 | 0.00019094 | 3.1775e-05
4713 | 0.00027616 | 2.7847e-05
4714 | 0.00026179 | 2.4018e-05
4715 | 0.00027908 | 2.5324e-05
4716 | 0.00029771 | 2.5782e-05
4717 | 0.00031316 | 4.3087e-05
4718 | 0.00032571 | 4.1932e-05
4719 | 0.00029635 | 3.3753e-05
4720 | 0.00025212 | 3.2037e-05
4721 | 0.00021227 | 2.8941e-05
4722 | 0.00016151 | 2.2973e-05
4723 | 0.00013303 | 2.7145e-05
4724 | 9.1111e-05 | 2.3952e-05
4725 | 4.7682e-05 | 1.7811e-05
4726 | 1.7763e-05 | 1.5344e-05
4727 | 5.1387e-06 | 1.4023e-05
4728 | 1.5351e-06 | 1.3468e-05
4729 | 5.847e-07 | 1.3559e-05
4730 | 2.4316e-07 | 1.5969e-05
4731 | 1.4075e-07 | 1.5365e-05
4732 | 6.0033e-08 | 1.7568e-05
4733 | 1.1406e-06 | 2.0887e-05
4734 | 2.742e-05 | 2.4871e-05
4735 | 9.5205e-05 | 2.3296e-05
4736 | 0.00018923 | 2.4487e-05
4737 | 0.0002657 | 2.7809e-05
4738 | 0.00024912 | 2.6819e-05
4739 | 0.00027486 | 2.9631e-05
4740 | 0.00028766 | 2.9984e-05
4741 | 0.00028968 | 4.3154e-05
4742 | 0.00028685 | 4.1762e-05
4743 | 0.00026158 | 3.2877e-05
4744 | 0.0002499 | 2.2069e-05
4745 | 0.00022055 | 2.3126e-05
4746 | 0.000159 | 2.1097e-05
4747 | 0.00011724 | 2.5773e-05
4748 | 8.276e-05 | 3.2951e-05
4749 | 4.484e-05 | 4.0798e-05
4750 | 1.6904e-05 | 4.4889e-05
4751 | 4.7512e-06 | 4.4661e-05
4752 | 1.5513e-06 | 5.5214e-05
4753 | 6.3615e-07 | 6.3857e-05
4754 | 3.7634e-07 | 6.1349e-05
4755 | 2.3963e-07 | 5.8484e-05
4756 | 8.8285e-08 | 5.974e-05
4757 | 8.0919e-07 | 6.0694e-05
4758 | 2.0621e-05 | 5.9945e-05
4759 | 7.4479e-05 | 5.1094e-05
4760 | 0.00014546 | 4.4771e-05
4761 | 0.00021723 | 3.8106e-05
4762 | 0.00019331 | 3.4089e-05
4763 | 0.00021535 | 3.4572e-05
4764 | 0.00022703 | 4.05e-05
4765 | 0.00024046 | 6.0977e-05
4766 | 0.00024695 | 6.1754e-05
4767 | 0.00023101 | 5.5817e-05
4768 | 0.00021271 | 4.5468e-05
4769 | 0.00016812 | 3.981e-05
4770 | 0.00012459 | 3.0863e-05
4771 | 0.00010232 | 3.1841e-05
4772 | 7.3945e-05 | 3.1475e-05
4773 | 3.9785e-05 | 3.301e-05
4774 | 1.3473e-05 | 3.5524e-05
4775 | 3.8129e-06 | 3.4932e-05
4776 | 1.1532e-06 | 3.632e-05
4777 | 5.3273e-07 | 3.5871e-05
4778 | 3.5768e-07 | 3.422e-05
4779 | 2.0886e-07 | 3.0625e-05
4780 | 5.1962e-08 | 2.7088e-05
4781 | 1.0978e-06 | 2.8518e-05
4782 | 2.5887e-05 | 3.0982e-05
4783 | 8.1842e-05 | 2.9209e-05
4784 | 0.00014954 | 2.851e-05
4785 | 0.00022438 | 2.8869e-05
4786 | 0.00024857 | 2.6809e-05
4787 | 0.0002824 | 2.5699e-05
4788 | 0.00030957 | 2.8705e-05
4789 | 0.00033643 | 4.83e-05
4790 | 0.00033692 | 4.8824e-05
4791 | 0.00031936 | 4.4733e-05
4792 | 0.00029929 | 3.4814e-05
4793 | 0.00024044 | 3.6417e-05
4794 | 0.00017894 | 3.9959e-05
4795 | 0.00012964 | 5.0037e-05
4796 | 7.6194e-05 | 5.2444e-05
4797 | 3.793e-05 | 6.2028e-05
4798 | 1.3601e-05 | 5.9166e-05
4799 | 4.5353e-06 | 5.7565e-05
4800 | 2.5315e-06 | 5.8393e-05
4801 | 1.9872e-06 | 5.4137e-05
4802 | 1.1154e-06 | 5.4231e-05
4803 | 1.5387e-07 | 5.6194e-05
4804 | 3.0773e-08 | 6.0791e-05
4805 | 7.1737e-07 | 6.3298e-05
4806 | 2.2744e-05 | 6.1539e-05
4807 | 7.5392e-05 | 5.3745e-05
4808 | 0.00014535 | 5.7598e-05
4809 | 0.00021093 | 5.6319e-05
4810 | 0.00023093 | 5.6487e-05
4811 | 0.00026117 | 5.7612e-05
4812 | 0.00028676 | 5.6319e-05
4813 | 0.00030583 | 7.6246e-05
4814 | 0.00031388 | 7.658e-05
4815 | 0.00026751 | 6.8294e-05
4816 | 0.00024507 | 6.5685e-05
4817 | 0.00020799 | 6.8857e-05
4818 | 0.00015646 | 6.9254e-05
4819 | 0.00011127 | 7.8093e-05
4820 | 5.9114e-05 | 8.8211e-05
4821 | 2.6615e-05 | 9.5824e-05
4822 | 8.726e-06 | 9.913e-05
4823 | 2.6485e-06 | 0.00010473
4824 | 6.7399e-07 | 0.00011043
4825 | 3.6373e-07 | 0.00011303
4826 | 2.0684e-07 | 0.00012128
4827 | 1.0745e-07 | 0.00013709
4828 | 3.8845e-08 | 0.00014044
4829 | 2.4215e-07 | 0.00013983
4830 | 1.1673e-05 | 0.00014706
4831 | 5.1921e-05 | 0.00014401
4832 | 0.00011181 | 0.00013573
4833 | 0.00016895 | 0.00012722
4834 | 0.00019138 | 0.00013014
4835 | 0.00021558 | 0.00012595
4836 | 0.00024148 | 0.00012544
4837 | 0.00026337 | 0.00014355
4838 | 0.00025272 | 0.00014069
4839 | 0.00024335 | 0.00012922
4840 | 0.00025113 | 0.00012829
4841 | 0.00021357 | 0.00012498
4842 | 0.00014483 | 0.00012055
4843 | 9.4013e-05 | 0.00011598
4844 | 5.0292e-05 | 0.00011364
4845 | 1.9845e-05 | 0.00010456
4846 | 6.9831e-06 | 9.9027e-05
4847 | 1.9418e-06 | 9.5401e-05
4848 | 7.1334e-07 | 9.2946e-05
4849 | 3.1379e-07 | 8.8476e-05
4850 | 1.3974e-07 | 8.4417e-05
4851 | 9.2825e-08 | 7.4038e-05
4852 | 3.4305e-08 | 7.0525e-05
4853 | 6.4675e-07 | 6.4235e-05
4854 | 2.4499e-05 | 5.6438e-05
4855 | 9.2465e-05 | 4.4467e-05
4856 | 0.00018427 | 3.4885e-05
4857 | 0.00026438 | 2.7176e-05
4858 | 0.00027083 | 2.7386e-05
4859 | 0.00031091 | 2.73e-05
4860 | 0.00034361 | 2.715e-05
4861 | 0.00037319 | 4.4924e-05
4862 | 0.00036643 | 4.6668e-05
4863 | 0.00032051 | 3.6106e-05
4864 | 0.00029304 | 2.0907e-05
4865 | 0.00024017 | 1.5935e-05
4866 | 0.00018204 | 1.413e-05
4867 | 0.00013583 | 1.8463e-05
4868 | 8.1325e-05 | 1.6719e-05
4869 | 3.6159e-05 | 1.3072e-05
4870 | 1.1929e-05 | 1.1963e-05
4871 | 2.9371e-06 | 1.333e-05
4872 | 9.2421e-07 | 1.5342e-05
4873 | 4.3133e-07 | 1.5409e-05
4874 | 2.9159e-07 | 1.6242e-05
4875 | 1.463e-07 | 1.5e-05
4876 | 3.38e-08 | 1.3605e-05
4877 | 6.1143e-07 | 1.1801e-05
4878 | 2.1147e-05 | 1.2839e-05
4879 | 7.2222e-05 | 1.5027e-05
4880 | 0.00013996 | 1.4072e-05
4881 | 0.00020272 | 1.452e-05
4882 | 0.00021093 | 1.8303e-05
4883 | 0.00022816 | 1.9677e-05
4884 | 0.00023975 | 2.0396e-05
4885 | 0.00023906 | 3.3285e-05
4886 | 0.00021498 | 3.0063e-05
4887 | 0.00018274 | 2.8861e-05
4888 | 0.0002074 | 3.1676e-05
4889 | 0.00018731 | 3.0246e-05
4890 | 0.00013439 | 3.6818e-05
4891 | 8.589e-05 | 5.3084e-05
4892 | 3.9966e-05 | 6.145e-05
4893 | 1.6423e-05 | 6.4279e-05
4894 | 5.9897e-06 | 6.7298e-05
4895 | 1.6118e-06 | 6.3045e-05
4896 | 4.4596e-07 | 5.3621e-05
4897 | 2.7091e-07 | 5.0397e-05
4898 | 1.69e-07 | 4.5155e-05
4899 | 8.2735e-08 | 4.1345e-05
4900 | 2.0179e-08 | 4.2722e-05
4901 | 2.8806e-07 | 4.2115e-05
4902 | 1.2994e-05 | 4.6204e-05
4903 | 4.9621e-05 | 6.7119e-05
4904 | 0.00010199 | 8.2478e-05
4905 | 0.00014919 | 9.3666e-05
4906 | 0.00017079 | 0.00010706
4907 | 0.00019531 | 0.00011231
4908 | 0.00021048 | 0.0001142
4909 | 0.00022076 | 0.00014184
4910 | 0.00021935 | 0.00014818
4911 | 0.00020119 | 0.00013275
4912 | 0.00021319 | 0.00012748
4913 | 0.00016771 | 0.00011768
4914 | 0.0001109 | 0.00011731
4915 | 7.0601e-05 | 0.00012026
4916 | 3.61e-05 | 0.00012434
4917 | 1.5495e-05 | 0.0001209
4918 | 5.7178e-06 | 0.00012047
4919 | 1.5205e-06 | 0.0001177
4920 | 4.0409e-07 | 0.00011131
4921 | 2.3156e-07 | 9.9879e-05
4922 | 1.6446e-07 | 0.00010121
4923 | 8.5258e-08 | 0.0001027
4924 | 2.3206e-08 | 9.8591e-05
4925 | 4.1014e-07 | 9.1167e-05
4926 | 1.8799e-05 | 8.362e-05
4927 | 6.991e-05 | 8.1396e-05
4928 | 0.00013643 | 8.6309e-05
4929 | 0.00020239 | 8.5013e-05
4930 | 0.00023261 | 8.1002e-05
4931 | 0.00027513 | 6.8961e-05
4932 | 0.00030365 | 6.8973e-05
4933 | 0.00032474 | 9.0571e-05
4934 | 0.00032282 | 8.7578e-05
4935 | 0.00029746 | 7.6364e-05
4936 | 0.00028452 | 7.3122e-05
4937 | 0.00023158 | 7.6069e-05
4938 | 0.00015788 | 8.0148e-05
4939 | 0.00011578 | 7.9514e-05
4940 | 6.1901e-05 | 7.1229e-05
4941 | 2.8956e-05 | 6.2901e-05
4942 | 1.0355e-05 | 5.9795e-05
4943 | 2.6995e-06 | 5.7185e-05
4944 | 6.074e-07 | 5.8168e-05
4945 | 3.259e-07 | 6.2179e-05
4946 | 1.8969e-07 | 5.882e-05
4947 | 1.12e-07 | 5.2966e-05
4948 | 3.6323e-08 | 5.6031e-05
4949 | 4.5303e-07 | 6.4341e-05
4950 | 2.1478e-05 | 6.7828e-05
4951 | 8.1146e-05 | 6.2378e-05
4952 | 0.00015891 | 5.4125e-05
4953 | 0.00023023 | 5.1164e-05
4954 | 0.00025134 | 5.6485e-05
4955 | 0.0002925 | 5.494e-05
4956 | 0.00031836 | 5.0917e-05
4957 | 0.00033527 | 6.4359e-05
4958 | 0.0003509 | 5.847e-05
4959 | 0.00032762 | 4.3654e-05
4960 | 0.00030768 | 3.5021e-05
4961 | 0.00024703 | 2.953e-05
4962 | 0.00017563 | 2.4167e-05
4963 | 0.0001364 | 2.933e-05
4964 | 8.1533e-05 | 2.8489e-05
4965 | 3.4216e-05 | 2.9097e-05
4966 | 1.115e-05 | 2.5388e-05
4967 | 3.3109e-06 | 2.4034e-05
4968 | 9.3279e-07 | 2.5244e-05
4969 | 4.3991e-07 | 2.6447e-05
4970 | 2.5678e-07 | 2.4011e-05
4971 | 1.1351e-07 | 2.3094e-05
4972 | 3.5818e-08 | 2.3414e-05
4973 | 5.3374e-07 | 2.5584e-05
4974 | 2.4858e-05 | 2.6847e-05
4975 | 9.6995e-05 | 2.8128e-05
4976 | 0.00019087 | 2.8079e-05
4977 | 0.00027742 | 2.0503e-05
4978 | 0.00028793 | 1.6526e-05
4979 | 0.00032464 | 1.688e-05
4980 | 0.00035981 | 1.7962e-05
4981 | 0.00039251 | 3.6972e-05
4982 | 0.00039298 | 3.9295e-05
4983 | 0.00034519 | 3.2668e-05
4984 | 0.00030285 | 2.4948e-05
4985 | 0.00024309 | 2.3586e-05
4986 | 0.00017916 | 2.4579e-05
4987 | 0.00014257 | 2.3661e-05
4988 | 8.5963e-05 | 2.632e-05
4989 | 4.0944e-05 | 2.762e-05
4990 | 1.3379e-05 | 3.0356e-05
4991 | 3.5193e-06 | 2.7792e-05
4992 | 1.0695e-06 | 2.6211e-05
4993 | 4.8229e-07 | 2.4303e-05
4994 | 3.0319e-07 | 2.5123e-05
4995 | 1.7556e-07 | 2.6591e-05
4996 | 4.9944e-08 | 2.8405e-05
4997 | 3.5768e-07 | 2.5148e-05
4998 | 2.1104e-05 | 2.5069e-05
4999 | 8.4177e-05 | 2.3725e-05
5000 | 0.00016505 | 2.3318e-05
5001 | 0.00023763 | 1.8749e-05
5002 | 0.00025274 | 1.6879e-05
5003 | 0.00027829 | 1.6663e-05
5004 | 0.0003116 | 2.259e-05
5005 | 0.0003381 | 4.0556e-05
5006 | 0.0003265 | 4.2937e-05
5007 | 0.00028111 | 4.4644e-05
5008 | 0.00026602 | 3.6456e-05
5009 | 0.00022358 | 3.1801e-05
5010 | 0.00015834 | 3.2152e-05
5011 | 0.00011765 | 3.5152e-05
5012 | 6.5497e-05 | 3.282e-05
5013 | 2.8826e-05 | 2.913e-05
5014 | 1.0038e-05 | 2.6815e-05
5015 | 2.6425e-06 | 2.5044e-05
5016 | 6.6087e-07 | 3.1189e-05
5017 | 3.4406e-07 | 3.3134e-05
5018 | 1.5134e-07 | 3.0431e-05
5019 | 1.0443e-07 | 3.1088e-05
5020 | 7.4159e-08 | 2.8123e-05
5021 | 4.3335e-07 | 3.0164e-05
5022 | 2.161e-05 | 3.0717e-05
5023 | 8.7654e-05 | 2.5174e-05
5024 | 0.00017488 | 1.9752e-05
5025 | 0.00024989 | 1.8804e-05
5026 | 0.0002603 | 1.7432e-05
5027 | 0.00028879 | 1.9608e-05
5028 | 0.00031662 | 2.4185e-05
5029 | 0.000341 | 4.1451e-05
5030 | 0.00033062 | 4.3034e-05
5031 | 0.00029058 | 3.3663e-05
5032 | 0.00026712 | 2.8941e-05
5033 | 0.00022333 | 2.66e-05
5034 | 0.00016344 | 2.2596e-05
5035 | 0.00012314 | 2.7226e-05
5036 | 6.8379e-05 | 2.4469e-05
5037 | 3.1108e-05 | 2.4851e-05
5038 | 1.232e-05 | 2.8525e-05
5039 | 3.7412e-06 | 3.3166e-05
5040 | 1.0685e-06 | 3.6914e-05
5041 | 4.162e-07 | 4.3175e-05
5042 | 2.0129e-07 | 4.8286e-05
5043 | 1.2814e-07 | 5.5434e-05
5044 | 5.1457e-08 | 6.0493e-05
5045 | 3.0572e-07 | 6.4595e-05
5046 | 1.7033e-05 | 6.5555e-05
5047 | 7.3675e-05 | 6.0636e-05
5048 | 0.00014729 | 5.2988e-05
5049 | 0.00020908 | 4.9059e-05
5050 | 0.00021552 | 5.2875e-05
5051 | 0.00022392 | 5.0588e-05
5052 | 0.00023095 | 5.5626e-05
5053 | 0.00023452 | 6.9707e-05
5054 | 0.00020674 | 7.4929e-05
5055 | 0.00016556 | 6.3668e-05
5056 | 0.00019851 | 5.2123e-05
5057 | 0.00018568 | 5.0139e-05
5058 | 0.00012852 | 5.2784e-05
5059 | 8.3568e-05 | 6.3351e-05
5060 | 3.4377e-05 | 6.5234e-05
5061 | 1.3071e-05 | 6.7131e-05
5062 | 5.9009e-06 | 6.5568e-05
5063 | 1.636e-06 | 6.5329e-05
5064 | 4.5807e-07 | 6.6351e-05
5065 | 2.3559e-07 | 6.778e-05
5066 | 1.2259e-07 | 7.2002e-05
5067 | 7.0123e-08 | 7.333e-05
5068 | 2.5224e-08 | 6.5976e-05
5069 | 1.5841e-07 | 6.4103e-05
5070 | 1.1963e-05 | 6.3226e-05
5071 | 5.5087e-05 | 6.4741e-05
5072 | 0.00010353 | 6.2497e-05
5073 | 0.0001498 | 6.896e-05
5074 | 0.00015925 | 6.4549e-05
5075 | 0.00017504 | 8.6879e-05
5076 | 0.00019073 | 8.6606e-05
5077 | 0.00020851 | 9.8796e-05
5078 | 0.0002186 | 0.00010383
5079 | 0.00020406 | 0.00010518
5080 | 0.00022004 | 0.00010127
5081 | 0.00018491 | 0.00010232
5082 | 0.00012576 | 0.00010583
5083 | 8.5725e-05 | 0.00011079
5084 | 4.8769e-05 | 0.0001148
5085 | 2.0138e-05 | 0.00010678
5086 | 6.5759e-06 | 0.00010558
5087 | 2.2914e-06 | 0.00010294
5088 | 8.2079e-07 | 0.00010902
5089 | 2.7595e-07 | 0.00011551
5090 | 1.8212e-07 | 0.00010881
5091 | 7.4159e-08 | 0.00010795
5092 | 2.6233e-08 | 0.00010514
5093 | 2.2803e-07 | 0.00010317
5094 | 1.4923e-05 | 9.0535e-05
5095 | 6.0512e-05 | 8.4462e-05
5096 | 0.00012494 | 7.9714e-05
5097 | 0.00018567 | 7.9192e-05
5098 | 0.00018255 | 7.8787e-05
5099 | 0.00020679 | 8.0408e-05
5100 | 0.00022509 | 8.8055e-05
5101 | 0.00021679 | 0.00010272
5102 | 0.00019779 | 9.4403e-05
5103 | 0.00016439 | 8.1516e-05
5104 | 0.00019594 | 7.0142e-05
5105 | 0.00016208 | 6.5299e-05
5106 | 0.00012325 | 6.7704e-05
5107 | 8.4244e-05 | 7.734e-05
5108 | 4.2986e-05 | 9.0898e-05
5109 | 2.1635e-05 | 9.2827e-05
5110 | 5.7435e-06 | 9.4779e-05
5111 | 1.4161e-06 | 9.3336e-05
5112 | 5.0701e-07 | 9.3155e-05
5113 | 2.6233e-07 | 9.5278e-05
5114 | 2.0432e-07 | 9.9865e-05
5115 | 1.0846e-07 | 9.8257e-05
5116 | 2.3206e-08 | 9.547e-05
5117 | 1.4277e-07 | 8.8189e-05
5118 | 1.2539e-05 | 8.6666e-05
5119 | 5.7997e-05 | 7.9e-05
5120 | 0.00011926 | 7.9172e-05
5121 | 0.00017433 | 7.5122e-05
5122 | 0.00017293 | 7.4231e-05
5123 | 0.00020071 | 7.5406e-05
5124 | 0.00021499 | 7.8817e-05
5125 | 0.00021002 | 9.6706e-05
5126 | 0.00018426 | 9.0937e-05
5127 | 0.0001884 | 7.1796e-05
5128 | 0.00021901 | 5.881e-05
5129 | 0.00019968 | 5.797e-05
5130 | 0.00013634 | 6.2785e-05
5131 | 8.0856e-05 | 8.0276e-05
5132 | 4.5105e-05 | 9.5467e-05
5133 | 1.7855e-05 | 0.00010315
5134 | 4.9656e-06 | 0.00010412
5135 | 9.4389e-07 | 0.00011484
5136 | 3.8088e-07 | 0.0001138
5137 | 2.9159e-07 | 0.00011646
5138 | 1.9019e-07 | 0.0001158
5139 | 1.1351e-07 | 0.00011552
5140 | 4.6917e-08 | 0.00010913
5141 | 1.3823e-07 | 0.00010477
5142 | 1.2595e-05 | 0.00010728
5143 | 6.1406e-05 | 0.00010169
5144 | 0.00012662 | 0.00010607
5145 | 0.00019854 | 0.00011017
5146 | 0.00020171 | 0.00011168
5147 | 0.0002309 | 0.00012142
5148 | 0.00025688 | 0.00012236
5149 | 0.00026484 | 0.00013718
5150 | 0.00025127 | 0.00012845
5151 | 0.00025456 | 0.000113
5152 | 0.00025904 | 0.00010484
5153 | 0.00021972 | 0.00010143
5154 | 0.00015869 | 9.108e-05
5155 | 0.00011524 | 9.07e-05
5156 | 6.0027e-05 | 0.0001016
5157 | 2.7725e-05 | 0.0001046
5158 | 8.1106e-06 | 0.00011353
5159 | 1.8721e-06 | 0.00012308
5160 | 5.3778e-07 | 0.00013144
5161 | 3.4809e-07 | 0.00013118
5162 | 2.7898e-07 | 0.00012935
5163 | 1.4327e-07 | 0.00012775
5164 | 3.5314e-08 | 0.00012114
5165 | 1.3974e-07 | 0.00011743
5166 | 1.7722e-05 | 0.00011604
5167 | 7.7963e-05 | 0.00011532
5168 | 0.00015814 | 0.00011271
5169 | 0.0002344 | 0.0001099
5170 | 0.00025493 | 0.00011557
5171 | 0.00028587 | 0.0001123
5172 | 0.0003066 | 0.00010422
5173 | 0.00032761 | 0.00011658
5174 | 0.00032064 | 0.00010539
5175 | 0.00028395 | 9.3236e-05
5176 | 0.00027225 | 8.4004e-05
5177 | 0.00023089 | 7.3267e-05
5178 | 0.00016548 | 7.2561e-05
5179 | 0.00012738 | 8.2227e-05
5180 | 7.2052e-05 | 8.7326e-05
5181 | 3.3556e-05 | 8.6456e-05
5182 | 1.1992e-05 | 9.9643e-05
5183 | 3.038e-06 | 0.00010713
5184 | 7.8144e-07 | 0.00010674
5185 | 4.2074e-07 | 0.00010342
5186 | 2.8957e-07 | 0.00010599
5187 | 1.5488e-07 | 0.00010825
5188 | 5.2466e-08 | 0.00010543
5189 | 1.6951e-07 | 0.00010548
5190 | 1.8992e-05 | 0.00010376
5191 | 8.1118e-05 | 9.113e-05
5192 | 0.00016928 | 8.6487e-05
5193 | 0.00024235 | 8.3026e-05
5194 | 0.00025753 | 7.5103e-05
5195 | 0.00029071 | 6.9358e-05
5196 | 0.00031292 | 6.9702e-05
5197 | 0.00033802 | 9.0043e-05
5198 | 0.00035083 | 8.7959e-05
5199 | 0.00032047 | 7.5913e-05
5200 | 0.00030194 | 6.3141e-05
5201 | 0.00024282 | 6.0849e-05
5202 | 0.00017463 | 5.7463e-05
5203 | 0.00013715 | 6.982e-05
5204 | 8.1068e-05 | 7.6686e-05
5205 | 3.5229e-05 | 8.1841e-05
5206 | 1.1079e-05 | 8.0275e-05
5207 | 3.0405e-06 | 7.767e-05
5208 | 8.662e-07 | 8.1499e-05
5209 | 5.0095e-07 | 8.772e-05
5210 | 3.7079e-07 | 8.6212e-05
5211 | 2.1491e-07 | 8.3552e-05
5212 | 5.8016e-08 | 8.1571e-05
5213 | 2.0331e-07 | 8.1035e-05
5214 | 1.815e-05 | 7.5833e-05
5215 | 7.8531e-05 | 6.6983e-05
5216 | 0.00015856 | 6.7748e-05
5217 | 0.00023581 | 6.1963e-05
5218 | 0.00025349 | 6.2076e-05
5219 | 0.00028327 | 7.1802e-05
5220 | 0.0003063 | 8.322e-05
5221 | 0.00031758 | 0.00010511
5222 | 0.00031608 | 0.00010426
5223 | 0.00030585 | 0.00010026
5224 | 0.00028785 | 0.00010126
5225 | 0.00022623 | 0.00010373
5226 | 0.00016414 | 9.7261e-05
5227 | 0.0001273 | 8.2813e-05
5228 | 7.3998e-05 | 8.2284e-05
5229 | 3.4169e-05 | 8.823e-05
5230 | 1.1041e-05 | 8.7296e-05
5231 | 2.9406e-06 | 9.6452e-05
5232 | 7.0779e-07 | 0.0001009
5233 | 3.4658e-07 | 0.00010893
5234 | 2.2752e-07 | 0.00011471
5235 | 1.3318e-07 | 0.00011724
5236 | 3.5818e-08 | 0.00011579
5237 | 1.1704e-07 | 0.00011878
5238 | 1.4363e-05 | 0.00012109
5239 | 6.7648e-05 | 0.00011515
5240 | 0.0001415 | 0.00011145
5241 | 0.00020743 | 0.00011549
5242 | 0.00022945 | 0.00010805
5243 | 0.00025226 | 0.00011168
5244 | 0.00028443 | 0.00011719
5245 | 0.00030719 | 0.00014067
5246 | 0.00029196 | 0.00013413
5247 | 0.00023502 | 0.00011362
5248 | 0.000228 | 9.9999e-05
5249 | 0.00019336 | 9.3423e-05
5250 | 0.00013857 | 8.2548e-05
5251 | 0.00010087 | 8.1038e-05
5252 | 4.9355e-05 | 8.8553e-05
5253 | 2.3502e-05 | 9.6433e-05
5254 | 8.6786e-06 | 0.00010661
5255 | 2.645e-06 | 0.0001126
5256 | 5.8217e-07 | 0.0001068
5257 | 2.6889e-07 | 0.00010983
5258 | 1.579e-07 | 0.00011703
5259 | 9.0807e-08 | 0.00012161
5260 | 3.3296e-08 | 0.00012786
5261 | 7.1132e-08 | 0.00011962
5262 | 1.1141e-05 | 0.00011267
5263 | 4.9504e-05 | 0.00011102
5264 | 9.5164e-05 | 0.00010608
5265 | 0.0001351 | 0.00011106
5266 | 0.00014661 | 0.00012002
5267 | 0.0001523 | 0.00012796
5268 | 0.0001512 | 0.00013043
5269 | 0.0001486 | 0.00014662
5270 | 0.00013529 | 0.00014229
5271 | 0.00012315 | 0.00013729
5272 | 0.00016246 | 0.00012372
5273 | 0.00013634 | 0.00012686
5274 | 9.4821e-05 | 0.00012505
5275 | 4.9736e-05 | 0.00013471
5276 | 2.5138e-05 | 0.00014373
5277 | 9.1574e-06 | 0.00013739
5278 | 2.358e-06 | 0.00015017
5279 | 5.6603e-07 | 0.00014468
5280 | 1.9675e-07 | 0.00014355
5281 | 1.6749e-07 | 0.00014993
5282 | 1.009e-07 | 0.00015906
5283 | 3.7836e-08 | 0.00014852
5284 | 1.7152e-08 | 0.00015072
5285 | 2.6233e-08 | 0.00013775
5286 | 8.4087e-06 | 0.00013509
5287 | 4.8661e-05 | 0.00013701
5288 | 0.00011057 | 0.00013826
5289 | 0.00016938 | 0.00013667
5290 | 0.00019207 | 0.0001335
5291 | 0.00021644 | 0.00012443
5292 | 0.00024131 | 0.00012036
5293 | 0.00025174 | 0.00013808
5294 | 0.00023564 | 0.00013826
5295 | 0.00020848 | 0.0001246
5296 | 0.00021358 | 0.000112
5297 | 0.00016862 | 9.8435e-05
5298 | 0.0001164 | 8.6908e-05
5299 | 8.1336e-05 | 0.00010104
5300 | 4.3649e-05 | 0.00010437
5301 | 1.8898e-05 | 0.00010068
5302 | 6.2702e-06 | 0.00010672
5303 | 1.7743e-06 | 0.0001205
5304 | 4.2629e-07 | 0.00013365
5305 | 1.5336e-07 | 0.00013883
5306 | 1.0241e-07 | 0.00013794
5307 | 7.5168e-08 | 0.00012902
5308 | 2.472e-08 | 0.00012611
5309 | 5.1457e-08 | 0.00012199
5310 | 1.0142e-05 | 0.00012055
5311 | 5.2248e-05 | 0.00012193
5312 | 0.0001082 | 0.00012083
5313 | 0.00016883 | 0.00012096
5314 | 0.00018249 | 0.00012221
5315 | 0.00020793 | 0.00011912
5316 | 0.00023061 | 0.00013002
5317 | 0.00024571 | 0.00014625
5318 | 0.00022887 | 0.00014446
5319 | 0.0002011 | 0.00013625
5320 | 0.00022131 | 0.00012345
5321 | 0.00018234 | 0.00012456
5322 | 0.00012643 | 0.00011427
5323 | 9.2293e-05 | 0.00011458
5324 | 5.0188e-05 | 0.00010709
5325 | 1.9679e-05 | 0.00011619
5326 | 5.6149e-06 | 0.00012633
5327 | 1.3248e-06 | 0.00014613
5328 | 4.7169e-07 | 0.00013629
5329 | 2.6536e-07 | 0.00013709
5330 | 2.1289e-07 | 0.00013808
5331 | 1.4226e-07 | 0.00011992
5332 | 3.1278e-08 | 0.00010783
5333 | 5.3475e-08 | 0.00010712
5334 | 9.3602e-06 | 0.0001041
5335 | 4.8028e-05 | 9.6479e-05
5336 | 0.00010216 | 8.6112e-05
5337 | 0.00014218 | 7.5366e-05
5338 | 0.00014166 | 6.8165e-05
5339 | 0.00016608 | 6.7947e-05
5340 | 0.00017568 | 6.8831e-05
5341 | 0.00018547 | 9.8281e-05
5342 | 0.0001857 | 9.8445e-05
5343 | 0.00016851 | 9.2395e-05
5344 | 0.0001704 | 8.7708e-05
5345 | 0.00013459 | 8.4034e-05
5346 | 9.6233e-05 | 8.0536e-05
5347 | 6.7603e-05 | 8.4854e-05
5348 | 3.2012e-05 | 0.00010138
5349 | 1.3134e-05 | 0.00011585
5350 | 5.1583e-06 | 0.00011348
5351 | 1.6118e-06 | 0.00011146
5352 | 3.8744e-07 | 0.00010037
5353 | 1.5942e-07 | 9.7667e-05
5354 | 9.7365e-08 | 0.00010431
5355 | 4.843e-08 | 0.0001114
5356 | 8.5762e-09 | 0.00011124
5357 | 6.9114e-08 | 0.00010378
5358 | 1.3733e-05 | 9.8339e-05
5359 | 6.5037e-05 | 8.8473e-05
5360 | 0.00013315 | 7.5183e-05
5361 | 0.00019789 | 5.8941e-05
5362 | 0.00021692 | 5.0327e-05
5363 | 0.00024868 | 4.8375e-05
5364 | 0.00027009 | 5.3065e-05
5365 | 0.00027847 | 7.4339e-05
5366 | 0.00025065 | 8.3601e-05
5367 | 0.00022096 | 7.2277e-05
5368 | 0.00022603 | 6.3555e-05
5369 | 0.00019628 | 6.1025e-05
5370 | 0.00014689 | 5.3518e-05
5371 | 9.5741e-05 | 5.6971e-05
5372 | 4.5575e-05 | 5.6605e-05
5373 | 1.6114e-05 | 5.6853e-05
5374 | 6.0725e-06 | 5.9924e-05
5375 | 1.9529e-06 | 5.7537e-05
5376 | 5.5947e-07 | 5.4728e-05
5377 | 3.2085e-07 | 5.2535e-05
5378 | 1.4378e-07 | 5.3226e-05
5379 | 6.2051e-08 | 5.7866e-05
5380 | 2.2702e-08 | 6.9237e-05
5381 | 8.8789e-08 | 7.3378e-05
5382 | 1.3445e-05 | 7.6681e-05
5383 | 6.0915e-05 | 7.3914e-05
5384 | 0.00012092 | 7.5703e-05
5385 | 0.00017803 | 7.5843e-05
5386 | 0.00017014 | 7.8427e-05
5387 | 0.00017182 | 7.2106e-05
5388 | 0.0001804 | 7.6877e-05
5389 | 0.0001717 | 9.8911e-05
5390 | 0.00015361 | 0.00010971
5391 | 0.00015013 | 0.00010039
5392 | 0.00019241 | 7.919e-05
5393 | 0.00017554 | 7.1731e-05
5394 | 0.00011787 | 7.7612e-05
5395 | 6.4245e-05 | 8.7571e-05
5396 | 3.3879e-05 | 9.3685e-05
5397 | 1.5445e-05 | 9.5012e-05
5398 | 4.389e-06 | 9.7047e-05
5399 | 1.1295e-06 | 0.00010164
5400 | 4.0863e-07 | 0.00010684
5401 | 2.3912e-07 | 0.0001141
5402 | 1.5689e-07 | 0.00012168
5403 | 4.8935e-08 | 0.00012703
5404 | 8.0717e-09 | 0.00011411
5405 | 6.4574e-08 | 0.00011077
5406 | 8.9177e-06 | 0.00010092
5407 | 4.9078e-05 | 8.92e-05
5408 | 0.00010419 | 9.2447e-05
5409 | 0.00016506 | 9.7549e-05
5410 | 0.00018606 | 0.00010604
5411 | 0.00021589 | 0.00011346
5412 | 0.00023579 | 0.00010569
5413 | 0.00024966 | 0.00013007
5414 | 0.00025246 | 0.00013939
5415 | 0.00024971 | 0.00012634
5416 | 0.00025055 | 0.00010237
5417 | 0.00020188 | 9.7846e-05
5418 | 0.0001394 | 9.9897e-05
5419 | 9.8337e-05 | 0.00011288
5420 | 5.1296e-05 | 0.00012029
5421 | 2.4105e-05 | 0.00012699
5422 | 6.08e-06 | 0.00013824
5423 | 1.6164e-06 | 0.00015046
5424 | 5.9781e-07 | 0.00015732
5425 | 3.148e-07 | 0.00016397
5426 | 1.7758e-07 | 0.00016679
5427 | 6.3565e-08 | 0.00018598
5428 | 1.7657e-08 | 0.00019628
5429 | 6.4574e-08 | 0.00019159
5430 | 1.6619e-05 | 0.00018371
5431 | 7.7981e-05 | 0.00017475
5432 | 0.00016049 | 0.00017243
5433 | 0.00024289 | 0.00017197
5434 | 0.00025224 | 0.00017155
5435 | 0.00028005 | 0.00017221
5436 | 0.00029125 | 0.00016585
5437 | 0.00030307 | 0.00018282
5438 | 0.0003066 | 0.00018299
5439 | 0.00026403 | 0.0001668
5440 | 0.00024647 | 0.00015296
5441 | 0.00020292 | 0.00014318
5442 | 0.00015344 | 0.0001462
5443 | 0.00012088 | 0.00015422
5444 | 7.0539e-05 | 0.00015585
5445 | 3.2419e-05 | 0.00016432
5446 | 9.5665e-06 | 0.00016941
5447 | 2.471e-06 | 0.00016703
5448 | 6.6995e-07 | 0.00016328
5449 | 3.3397e-07 | 0.00016328
5450 | 1.7859e-07 | 0.00015804
5451 | 8.778e-08 | 0.00016272
5452 | 2.5224e-08 | 0.00015983
5453 | 8.4249e-08 | 0.00014552
5454 | 1.0021e-05 | 0.000135
5455 | 5.7374e-05 | 0.00012693
5456 | 0.00012816 | 0.00011112
5457 | 0.00019783 | 0.00010725
5458 | 0.00020536 | 0.00011538
5459 | 0.00023814 | 0.00010771
5460 | 0.00026276 | 0.00010158
5461 | 0.00027489 | 0.00012151
5462 | 0.0002744 | 0.00011933
5463 | 0.00024208 | 9.2548e-05
5464 | 0.00024592 | 7.4033e-05
5465 | 0.00019246 | 6.4219e-05
5466 | 0.00012698 | 6.2725e-05
5467 | 9.5305e-05 | 6.8838e-05
5468 | 5.4349e-05 | 7.3713e-05
5469 | 2.5529e-05 | 7.3748e-05
5470 | 7.7403e-06 | 7.495e-05
5471 | 1.8964e-06 | 7.8329e-05
5472 | 6.0336e-07 | 8.4567e-05
5473 | 2.9109e-07 | 8.9136e-05
5474 | 2.2298e-07 | 9.521e-05
5475 | 1.1704e-07 | 9.1171e-05
5476 | 2.0684e-08 | 9.1577e-05
5477 | 4.1872e-08 | 9.1219e-05
5478 | 1.2121e-05 | 9.009e-05
5479 | 6.5884e-05 | 8.6008e-05
5480 | 0.00013734 | 8.4549e-05
5481 | 0.00020724 | 8.7039e-05
5482 | 0.00021352 | 8.5154e-05
5483 | 0.00025378 | 8.8878e-05
5484 | 0.00028448 | 9.0609e-05
5485 | 0.00031824 | 0.00011077
5486 | 0.00033928 | 0.00011645
5487 | 0.00032713 | 0.00010404
5488 | 0.00030108 | 0.00010229
5489 | 0.00023118 | 9.0522e-05
5490 | 0.00015102 | 8.2833e-05
5491 | 0.00011502 | 7.9881e-05
5492 | 7.0515e-05 | 7.577e-05
5493 | 3.3327e-05 | 7.3359e-05
5494 | 1.0066e-05 | 8.1747e-05
5495 | 3.1944e-06 | 7.1714e-05
5496 | 9.0908e-07 | 6.6765e-05
5497 | 3.4708e-07 | 6.8585e-05
5498 | 3.3245e-07 | 6.7918e-05
5499 | 1.4075e-07 | 6.7416e-05
5500 | 3.4305e-08 | 7.4966e-05
5501 | 5.5998e-08 | 7.9622e-05
5502 | 1.6146e-05 | 7.7217e-05
5503 | 8.1621e-05 | 7.1694e-05
5504 | 0.00017674 | 6.216e-05
5505 | 0.00026786 | 4.5993e-05
5506 | 0.00028139 | 4.0504e-05
5507 | 0.00032091 | 3.4557e-05
5508 | 0.00034892 | 2.8138e-05
5509 | 0.00038034 | 5.2353e-05
5510 | 0.00036946 | 5.4539e-05
5511 | 0.00033235 | 4.2668e-05
5512 | 0.00029205 | 4.5056e-05
5513 | 0.00022808 | 5.1138e-05
5514 | 0.0001636 | 4.9676e-05
5515 | 0.00013056 | 5.1714e-05
5516 | 8.0373e-05 | 5.5583e-05
5517 | 4.1027e-05 | 5.2618e-05
5518 | 1.2221e-05 | 4.6155e-05
5519 | 3.2474e-06 | 5.0182e-05
5520 | 7.7236e-07 | 5.3053e-05
5521 | 3.8391e-07 | 6.4696e-05
5522 | 2.4871e-07 | 7.485e-05
5523 | 1.3571e-07 | 8.2992e-05
5524 | 2.7747e-08 | 9.2521e-05
5525 | 6.8105e-08 | 9.2001e-05
5526 | 1.407e-05 | 9.7765e-05
5527 | 7.7524e-05 | 9.9402e-05
5528 | 0.0001683 | 9.5325e-05
5529 | 0.00026117 | 9.2238e-05
5530 | 0.00026341 | 8.768e-05
5531 | 0.00028259 | 9.4615e-05
5532 | 0.0002935 | 9.4351e-05
5533 | 0.00030779 | 0.000111
5534 | 0.00029995 | 0.00010622
5535 | 0.00025241 | 9.6916e-05
5536 | 0.00025118 | 8.1275e-05
5537 | 0.00020299 | 8.1503e-05
5538 | 0.00014574 | 8.4401e-05
5539 | 0.00011121 | 8.8725e-05
5540 | 6.6764e-05 | 9.2974e-05
5541 | 3.3961e-05 | 9.9796e-05
5542 | 1.2511e-05 | 9.9506e-05
5543 | 5.0902e-06 | 0.00010624
5544 | 7.9204e-07 | 0.00010731
5545 | 2.812e-06 | 0.00010891
5546 | 3.269e-06 | 0.00010331
5547 | 2.3216e-06 | 9.8565e-05
5548 | 1.3646e-06 | 9.3348e-05
5549 | 2.4064e-07 | 7.7638e-05
5550 | 1.1473e-05 | 6.5441e-05
5551 | 6.876e-05 | 5.7409e-05
5552 | 0.00015669 | 5.1692e-05
5553 | 0.00023992 | 5.7803e-05
5554 | 0.00023104 | 4.7426e-05
5555 | 0.0002625 | 4.7782e-05
5556 | 0.00029039 | 4.2668e-05
5557 | 0.00031919 | 5.7491e-05
5558 | 0.00033162 | 6.3155e-05
5559 | 0.0003015 | 5.5947e-05
5560 | 0.00026703 | 4.981e-05
5561 | 0.00021211 | 5.3021e-05
5562 | 0.00014316 | 5.3255e-05
5563 | 0.00011078 | 6.2405e-05
5564 | 7.1271e-05 | 6.9079e-05
5565 | 3.7155e-05 | 6.844e-05
5566 | 1.2757e-05 | 6.7106e-05
5567 | 3.5944e-06 | 6.7309e-05
5568 | 9.2219e-07 | 7.2272e-05
5569 | 4.0359e-07 | 7.4989e-05
5570 | 3.0521e-07 | 8.1123e-05
5571 | 1.5589e-07 | 8.1337e-05
5572 | 3.1782e-08 | 8.6115e-05
5573 | 5.5493e-08 | 8.708e-05
5574 | 1.1336e-05 | 9.0817e-05
5575 | 6.9526e-05 | 9.2581e-05
5576 | 0.00015945 | 9.4627e-05
5577 | 0.00024355 | 9.408e-05
5578 | 0.00022201 | 9.7953e-05
5579 | 0.00024572 | 9.0054e-05
5580 | 0.0002737 | 8.9614e-05
5581 | 0.00028997 | 0.00010626
5582 | 0.00031134 | 9.1209e-05
5583 | 0.0002806 | 8.9135e-05
5584 | 0.00021908 | 7.9776e-05
5585 | 0.00017385 | 6.9592e-05
5586 | 0.00012185 | 7.0493e-05
5587 | 0.00010619 | 7.1969e-05
5588 | 8.1993e-05 | 6.9919e-05
5589 | 5.1642e-05 | 6.4884e-05
5590 | 1.893e-05 | 6.623e-05
5591 | 4.5873e-06 | 6.9647e-05
5592 | 1.0327e-06 | 6.5135e-05
5593 | 4.4748e-07 | 6.4584e-05
5594 | 2.9563e-07 | 6.3381e-05
5595 | 1.8716e-07 | 5.9783e-05
5596 | 1.13e-07 | 5.6719e-05
5597 | 1.0846e-07 | 5.5343e-05
5598 | 1.6155e-05 | 4.9492e-05
5599 | 9.1444e-05 | 4.1813e-05
5600 | 0.00020183 | 4.0163e-05
5601 | 0.00030971 | 3.5249e-05
5602 | 0.00026723 | 3.5458e-05
5603 | 0.00029087 | 4.2521e-05
5604 | 0.00031037 | 4.7954e-05
5605 | 0.00031456 | 6.3697e-05
5606 | 0.0003159 | 6.4846e-05
5607 | 0.00027548 | 6.4886e-05
5608 | 0.00020864 | 6.5101e-05
5609 | 0.00017674 | 6.0793e-05
5610 | 0.00013618 | 5.8228e-05
5611 | 0.00013384 | 6.5136e-05
5612 | 0.00011361 | 7.3492e-05
5613 | 7.0991e-05 | 8.046e-05
5614 | 2.6584e-05 | 7.7772e-05
5615 | 7.0607e-06 | 8.078e-05
5616 | 1.4691e-06 | 8.5221e-05
5617 | 5.1659e-07 | 8.2522e-05
5618 | 2.7999e-07 | 7.6887e-05
5619 | 1.6093e-07 | 6.945e-05
5620 | 8.8789e-08 | 5.6788e-05
5621 | 9.4843e-08 | 3.7425e-05
5622 | 6.7066e-06 | 2.5098e-05
5623 | 3.9069e-05 | 2.4307e-05
5624 | 8.1907e-05 | 2.707e-05
5625 | 0.00012427 | 2.6422e-05
5626 | 0.00012227 | 2.933e-05
5627 | 0.0001416 | 3.6929e-05
5628 | 0.0001437 | 4.0275e-05
5629 | 0.00012554 | 6.2169e-05
5630 | 0.00010723 | 6.5689e-05
5631 | 9.451e-05 | 5.6526e-05
5632 | 8.9671e-05 | 5.6395e-05
5633 | 0.00011334 | 5.9362e-05
5634 | 8.2444e-05 | 5.771e-05
5635 | 5.9473e-05 | 5.6803e-05
5636 | 3.3612e-05 | 5.0873e-05
5637 | 1.189e-05 | 5.7774e-05
5638 | 3.3624e-06 | 6.3959e-05
5639 | 1.0196e-06 | 6.9493e-05
5640 | 3.8896e-07 | 7.7584e-05
5641 | 2.4316e-07 | 8.2268e-05
5642 | 2.1491e-07 | 8.1315e-05
5643 | 8.7276e-08 | 8.877e-05
5644 | 1.917e-08 | 9.1584e-05
5645 | 1.8666e-08 | 0.00010035
5646 | 6.1456e-06 | 0.00010425
5647 | 4.8477e-05 | 9.39e-05
5648 | 0.00011942 | 8.9652e-05
5649 | 0.00018409 | 9.5164e-05
5650 | 0.00016741 | 9.2978e-05
5651 | 0.00019887 | 9.1033e-05
5652 | 0.00021689 | 9.3676e-05
5653 | 0.00022906 | 0.00010878
5654 | 0.00024913 | 0.00010781
5655 | 0.00023391 | 9.3731e-05
5656 | 0.00019686 | 7.9624e-05
5657 | 0.00016813 | 7.8662e-05
5658 | 0.00012094 | 6.4581e-05
5659 | 0.00010383 | 6.6066e-05
5660 | 7.4657e-05 | 7.5255e-05
5661 | 4.2425e-05 | 6.7062e-05
5662 | 1.2536e-05 | 6.834e-05
5663 | 2.4336e-06 | 7.2339e-05
5664 | 6.1345e-07 | 7.0772e-05
5665 | 3.6272e-07 | 7.0861e-05
5666 | 2.6384e-07 | 6.2215e-05
5667 | 1.0191e-07 | 5.6844e-05
5668 | 1.0594e-08 | 5.6091e-05
5669 | 3.0269e-08 | 4.6017e-05
5670 | 1.0656e-05 | 3.8001e-05
5671 | 6.9233e-05 | 2.8738e-05
5672 | 0.00015538 | 2.7295e-05
5673 | 0.00023181 | 3.0183e-05
5674 | 0.00021396 | 3.3091e-05
5675 | 0.00023391 | 3.7899e-05
5676 | 0.00024086 | 4.9371e-05
5677 | 0.00024023 | 7.4065e-05
5678 | 0.0002382 | 6.1704e-05
5679 | 0.00021216 | 4.9507e-05
5680 | 0.00017139 | 4.2282e-05
5681 | 0.00014558 | 4.0229e-05
5682 | 0.00011406 | 4.3501e-05
5683 | 0.0001047 | 4.9893e-05
5684 | 7.8421e-05 | 5.6916e-05
5685 | 4.7702e-05 | 5.9129e-05
5686 | 1.6865e-05 | 6.0835e-05
5687 | 5.9761e-06 | 6.7959e-05
5688 | 3.2948e-06 | 7.0762e-05
5689 | 1.6991e-06 | 7.8994e-05
5690 | 4.3587e-07 | 8.3128e-05
5691 | 1.9221e-07 | 8.107e-05
5692 | 7.2141e-08 | 7.5535e-05
5693 | 6.1042e-08 | 8.7533e-05
5694 | 1.3181e-05 | 8.0937e-05
5695 | 9.0132e-05 | 6.2927e-05
5696 | 0.00020317 | 6.0311e-05
5697 | 0.00031888 | 5.7621e-05
5698 | 0.00029308 | 5.309e-05
5699 | 0.0003277 | 6.0452e-05
5700 | 0.0003395 | 6.2505e-05
5701 | 0.00034415 | 8.6362e-05
5702 | 0.00035064 | 8.0898e-05
5703 | 0.00032091 | 7.0608e-05
5704 | 0.00023542 | 6.2931e-05
5705 | 0.00018108 | 6.9178e-05
5706 | 0.00013488 | 8.2505e-05
5707 | 0.00013732 | 8.9993e-05
5708 | 0.00011788 | 9.9077e-05
5709 | 7.5691e-05 | 0.00010466
5710 | 2.957e-05 | 0.00010939
5711 | 7.8614e-06 | 0.00011587
5712 | 1.6315e-06 | 0.00011342
5713 | 5.7814e-07 | 0.00011111
5714 | 3.7483e-07 | 0.00011199
5715 | 2.2702e-07 | 0.00011449
5716 | 9.9888e-08 | 0.00011993
5717 | 1.1906e-07 | 0.00012016
5718 | 9.9913e-06 | 0.00012569
5719 | 6.087e-05 | 0.00012261
5720 | 0.00013563 | 0.00011056
5721 | 0.00021808 | 0.00011532
5722 | 0.00020755 | 0.00011155
5723 | 0.00024606 | 0.00011067
5724 | 0.00026393 | 0.00011064
5725 | 0.00026482 | 0.00013823
5726 | 0.00025269 | 0.00015057
5727 | 0.00022425 | 0.00014617
5728 | 0.00017259 | 0.00013472
5729 | 0.00014111 | 0.00011827
5730 | 9.5562e-05 | 0.00010308
5731 | 8.6574e-05 | 0.00010883
5732 | 6.8925e-05 | 0.00011803
5733 | 4.4775e-05 | 0.0001235
5734 | 1.8576e-05 | 0.00012549
5735 | 4.7815e-06 | 0.00012391
5736 | 9.2169e-07 | 0.00011743
5737 | 3.259e-07 | 0.00012013
5738 | 2.5375e-07 | 0.00012106
5739 | 1.4832e-07 | 0.00011782
5740 | 9.6861e-08 | 0.00011582
5741 | 7.2646e-08 | 0.00010842
5742 | 9.1947e-06 | 9.9642e-05
5743 | 6.8196e-05 | 9.6894e-05
5744 | 0.00017382 | 9.1069e-05
5745 | 0.00028849 | 8.7133e-05
5746 | 0.00027965 | 9.1657e-05
5747 | 0.00030627 | 8.4875e-05
5748 | 0.00030705 | 8.2517e-05
5749 | 0.00029627 | 0.00011128
5750 | 0.00028052 | 0.00011434
5751 | 0.00024171 | 9.7737e-05
5752 | 0.00018747 | 8.5382e-05
5753 | 0.00016567 | 7.6762e-05
5754 | 0.00012991 | 7.2451e-05
5755 | 0.00013211 | 7.6879e-05
5756 | 0.00010129 | 7.5935e-05
5757 | 5.2193e-05 | 7.7745e-05
5758 | 2.1754e-05 | 7.7793e-05
5759 | 6.2995e-06 | 8.1073e-05
5760 | 1.6285e-06 | 8.1582e-05
5761 | 5.4434e-07 | 8.407e-05
5762 | 3.5919e-07 | 7.3333e-05
5763 | 2.3812e-07 | 6.1173e-05
5764 | 1.2864e-07 | 4.847e-05
5765 | 1.2965e-07 | 4.4792e-05
5766 | 6.8605e-06 | 3.953e-05
5767 | 4.9721e-05 | 4.5273e-05
5768 | 0.00011122 | 4.4904e-05
5769 | 0.00016228 | 3.942e-05
5770 | 0.00014796 | 2.6779e-05
5771 | 0.00017795 | 2.7534e-05
5772 | 0.00019902 | 2.9613e-05
5773 | 0.00020295 | 5.2833e-05
5774 | 0.00019364 | 4.9578e-05
5775 | 0.00017795 | 4.3852e-05
5776 | 0.00016202 | 4.1452e-05
5777 | 0.00014741 | 4.221e-05
5778 | 0.00011136 | 3.992e-05
5779 | 9.9985e-05 | 3.9154e-05
5780 | 6.3044e-05 | 4.2704e-05
5781 | 2.932e-05 | 4.9824e-05
5782 | 8.6171e-06 | 5.7841e-05
5783 | 2.1546e-06 | 5.9794e-05
5784 | 1.0645e-06 | 5.9476e-05
5785 | 3.1883e-07 | 5.835e-05
5786 | 2.4215e-07 | 6.2472e-05
5787 | 1.7556e-07 | 6.0331e-05
5788 | 6.1547e-08 | 5.3042e-05
5789 | 7.0123e-08 | 5.3862e-05
5790 | 7.0355e-06 | 5.0094e-05
5791 | 5.096e-05 | 4.4962e-05
5792 | 0.00011353 | 4.0044e-05
5793 | 0.00018268 | 3.8219e-05
5794 | 0.00015488 | 4.3684e-05
5795 | 0.00017189 | 4.6165e-05
5796 | 0.00017411 | 3.9353e-05
5797 | 0.00015662 | 5.4611e-05
5798 | 0.00013567 | 4.5213e-05
5799 | 0.00011137 | 2.9399e-05
5800 | 0.00010064 | 2.3833e-05
5801 | 0.00011564 | 3.657e-05
5802 | 0.00010034 | 3.9502e-05
5803 | 8.5118e-05 | 4.472e-05
5804 | 5.8344e-05 | 3.5762e-05
5805 | 2.2259e-05 | 2.8e-05
5806 | 8.1318e-06 | 3.2915e-05
5807 | 1.9634e-06 | 3.1814e-05
5808 | 1.6804e-06 | 2.8824e-05
5809 | 3.3548e-07 | 3.6335e-05
5810 | 2.4669e-07 | 3.3768e-05
5811 | 1.4428e-07 | 3.2416e-05
5812 | 6.4574e-08 | 3.3494e-05
5813 | 6.8105e-08 | 3.5462e-05
5814 | 4.0409e-06 | 3.4523e-05
5815 | 4.1811e-05 | 3.9588e-05
5816 | 0.00011574 | 4.7269e-05
5817 | 0.00019876 | 4.2794e-05
5818 | 0.00018258 | 4.221e-05
5819 | 0.00021398 | 4.1881e-05
5820 | 0.00022979 | 3.9589e-05
5821 | 0.00023395 | 6.5335e-05
5822 | 0.00023052 | 6.9106e-05
5823 | 0.0001971 | 5.9152e-05
5824 | 0.00016024 | 5.1681e-05
5825 | 0.00014701 | 5.2769e-05
5826 | 0.00012095 | 5.6447e-05
5827 | 0.0001199 | 6.6098e-05
5828 | 9.0934e-05 | 6.6078e-05
5829 | 4.5032e-05 | 7.0997e-05
5830 | 1.3882e-05 | 7.4068e-05
5831 | 3.7357e-06 | 7.7239e-05
5832 | 9.1715e-07 | 7.979e-05
5833 | 5.5241e-07 | 7.9844e-05
5834 | 4.5706e-07 | 7.3901e-05
5835 | 2.4568e-07 | 7.2928e-05
5836 | 1.3167e-07 | 7.7365e-05
5837 | 1.1855e-07 | 8.0976e-05
5838 | 7.3942e-06 | 8.4083e-05
5839 | 5.1051e-05 | 8.9211e-05
5840 | 0.00011184 | 8.7158e-05
5841 | 0.0001726 | 7.8462e-05
5842 | 0.00017101 | 7.2719e-05
5843 | 0.00019464 | 7.2996e-05
5844 | 0.00020113 | 6.536e-05
5845 | 0.00020415 | 7.9296e-05
5846 | 0.00019686 | 8.5445e-05
5847 | 0.00016582 | 7.4371e-05
5848 | 0.00013684 | 6.8659e-05
5849 | 0.00013754 | 7.4335e-05
5850 | 9.9898e-05 | 7.673e-05
5851 | 8.4325e-05 | 8.2962e-05
5852 | 5.2243e-05 | 8.6802e-05
5853 | 2.7013e-05 | 8.5954e-05
5854 | 8.0011e-06 | 7.954e-05
5855 | 2.189e-06 | 7.7354e-05
5856 | 5.852e-07 | 7.6567e-05
5857 | 2.8806e-07 | 7.5929e-05
5858 | 2.6687e-07 | 8.294e-05
5859 | 1.4277e-07 | 8.5033e-05
5860 | 2.472e-08 | 8.9727e-05
5861 | 2.7747e-08 | 0.00010173
5862 | 6.5371e-06 | 9.8726e-05
5863 | 5.9237e-05 | 9.8954e-05
5864 | 0.00014952 | 9.92e-05
5865 | 0.00023899 | 8.9061e-05
5866 | 0.00021192 | 8.1357e-05
5867 | 0.00022448 | 7.8551e-05
5868 | 0.00021599 | 8.186e-05
5869 | 0.00019966 | 9.8435e-05
5870 | 0.00017783 | 9.8273e-05
5871 | 0.00014676 | 8.0105e-05
5872 | 0.00012743 | 6.7224e-05
5873 | 0.00013172 | 6.5093e-05
5874 | 0.00010432 | 6.6771e-05
5875 | 9.8111e-05 | 7.7362e-05
5876 | 6.1657e-05 | 8.5225e-05
5877 | 2.9795e-05 | 8.0953e-05
5878 | 1.0504e-05 | 7.9241e-05
5879 | 2.7121e-06 | 7.9194e-05
5880 | 1.0503e-06 | 8.5001e-05
5881 | 4.5807e-07 | 8.7472e-05
5882 | 2.5577e-07 | 9.5297e-05
5883 | 6.2051e-08 | 0.00010256
5884 | 2.0179e-08 | 0.00010395
5885 | 1.5639e-08 | 0.00010695
5886 | 5.2653e-06 | 0.00011586
5887 | 5.2432e-05 | 0.00011766
5888 | 0.00012949 | 0.00012643
5889 | 0.00020246 | 0.00012367
5890 | 0.00017986 | 0.00012249
5891 | 0.00020208 | 0.00012406
5892 | 0.00021336 | 0.00012472
5893 | 0.00020377 | 0.00014293
5894 | 0.0001914 | 0.00013866
5895 | 0.00015308 | 0.00013612
5896 | 0.0001275 | 0.00013554
5897 | 0.00011678 | 0.00013484
5898 | 9.3032e-05 | 0.00013235
5899 | 9.8458e-05 | 0.00012856
5900 | 6.7005e-05 | 0.00013408
5901 | 3.3019e-05 | 0.00013685
5902 | 1.4747e-05 | 0.00014272
5903 | 3.2242e-06 | 0.00013501
5904 | 7.315e-07 | 0.00012731
5905 | 2.1895e-07 | 0.0001185
5906 | 1.801e-07 | 0.00011554
5907 | 7.4663e-08 | 0.00010133
5908 | 1.7657e-08 | 0.00010985
5909 | 1.7152e-08 | 0.00011505
5910 | 5.7213e-06 | 0.00011609
5911 | 5.2465e-05 | 0.00012886
5912 | 0.00013882 | 0.00012609
5913 | 0.00023615 | 0.00012162
5914 | 0.00022605 | 0.00011256
5915 | 0.00024706 | 0.00012073
5916 | 0.0002523 | 0.00012272
5917 | 0.00024251 | 0.00013908
5918 | 0.0002247 | 0.00013313
5919 | 0.0001819 | 0.00012205
5920 | 0.00014409 | 0.00011215
5921 | 0.00014161 | 0.00010705
5922 | 0.00011881 | 9.5342e-05
5923 | 0.00011925 | 9.0904e-05
5924 | 7.9935e-05 | 0.00010365
5925 | 4.3016e-05 | 0.00011002
5926 | 1.6218e-05 | 0.00011612
5927 | 3.6338e-06 | 0.00011653
5928 | 1.3263e-06 | 0.00012423
5929 | 5.63e-07 | 0.00012824
5930 | 2.9462e-07 | 0.00012456
5931 | 2.0734e-07 | 0.0001257
5932 | 9.2825e-08 | 0.00011901
5933 | 4.7421e-08 | 0.00011019
5934 | 6.5527e-06 | 0.00010696
5935 | 5.179e-05 | 0.00010899
5936 | 0.00012441 | 0.00011198
5937 | 0.00018297 | 0.00011435
5938 | 0.00015666 | 0.00011645
5939 | 0.00017016 | 0.00012004
5940 | 0.00016818 | 0.00011813
5941 | 0.00016532 | 0.00012672
5942 | 0.00016174 | 0.00012177
5943 | 0.00013258 | 0.00010968
5944 | 9.589e-05 | 0.00010502
5945 | 9.1593e-05 | 0.00010292
5946 | 6.3349e-05 | 0.00011566
5947 | 6.5772e-05 | 0.00013969
5948 | 4.7872e-05 | 0.00014342
5949 | 2.7374e-05 | 0.00013508
5950 | 6.9714e-06 | 0.00013429
5951 | 1.3308e-06 | 0.00013159
5952 | 4.7875e-07 | 0.00012564
5953 | 2.7444e-07 | 0.00011988
5954 | 2.1743e-07 | 0.00010291
5955 | 9.9383e-08 | 9.5345e-05
5956 | 3.5314e-08 | 9.4512e-05
5957 | 3.1278e-08 | 9.8382e-05
5958 | 4.2185e-06 | 0.00010642
5959 | 3.4079e-05 | 0.0001129
5960 | 8.4617e-05 | 0.00012672
5961 | 0.00014756 | 0.00016624
5962 | 0.00016779 | 0.00016862
5963 | 0.00020589 | 0.00015404
5964 | 0.00021962 | 0.0001489
5965 | 0.00021929 | 0.00017069
5966 | 0.00021084 | 0.0001744
5967 | 0.00018256 | 0.00016615
5968 | 0.00014902 | 0.00014944
5969 | 0.00013448 | 0.00014396
5970 | 9.4445e-05 | 0.00014969
5971 | 7.8998e-05 | 0.00016971
5972 | 5.1754e-05 | 0.00016765
5973 | 2.9276e-05 | 0.00014549
5974 | 1.1228e-05 | 0.00014368
5975 | 2.5159e-06 | 0.0001415
5976 | 3.5001e-06 | 0.00013331
5977 | 3.2716e-06 | 0.00012398
5978 | 3.1621e-06 | 0.00011596
5979 | 3.5768e-07 | 0.00011889
5980 | 4.6917e-08 | 0.00012178
5981 | 5.9024e-08 | 0.00012142
5982 | 5.0615e-06 | 0.00012397
5983 | 4.8402e-05 | 0.00011891
5984 | 0.00012224 | 0.00010671
5985 | 0.00020446 | 9.3104e-05
5986 | 0.00020627 | 8.4486e-05
5987 | 0.00022982 | 8.4487e-05
5988 | 0.00023723 | 9.5254e-05
5989 | 0.00023858 | 0.00011911
5990 | 0.00023798 | 0.00012671
5991 | 0.00019849 | 0.00012277
5992 | 0.00014285 | 0.00011843
5993 | 0.00012586 | 0.000113
5994 | 8.5048e-05 | 0.00011364
5995 | 7.3771e-05 | 0.00013457
5996 | 5.423e-05 | 0.00013864
5997 | 3.5809e-05 | 0.00013543
5998 | 1.5639e-05 | 0.00013859
5999 | 4.3133e-06 | 0.00014117
6000 | 6.7348e-07 | 0.00014318
6001 | 2.5022e-07 | 0.00014173
6002 | 2.1087e-07 | 0.00013673
6003 | 1.0342e-07 | 0.00012944
6004 | 5.7511e-08 | 0.00012067
6005 | 6.6592e-08 | 0.00011257
6006 | 5.3768e-06 | 0.00010494
6007 | 6.0994e-05 | 9.8862e-05
6008 | 0.00016232 | 9.2469e-05
6009 | 0.00026813 | 7.3612e-05
6010 | 0.00025982 | 6.6603e-05
6011 | 0.0002948 | 9.0189e-05
6012 | 0.00030728 | 9.6804e-05
6013 | 0.00031045 | 0.00012561
6014 | 0.00031934 | 0.00013183
6015 | 0.00027747 | 0.00011823
6016 | 0.00020741 | 0.00011623
6017 | 0.00015237 | 0.00010695
6018 | 0.00010177 | 9.2783e-05
6019 | 0.00011045 | 9.1754e-05
6020 | 9.1588e-05 | 9.2806e-05
6021 | 6.376e-05 | 8.5794e-05
6022 | 2.9333e-05 | 8.1415e-05
6023 | 9.6664e-06 | 7.6778e-05
6024 | 1.5356e-06 | 7.4379e-05
6025 | 3.6222e-07 | 7.3734e-05
6026 | 2.0331e-07 | 7.0083e-05
6027 | 1.7052e-07 | 7.2599e-05
6028 | 1.2965e-07 | 7.7096e-05
6029 | 9.9888e-08 | 7.2289e-05
6030 | 8.1817e-06 | 5.8972e-05
6031 | 7.676e-05 | 5.7702e-05
6032 | 0.00020233 | 5.7039e-05
6033 | 0.00033852 | 5.9217e-05
6034 | 0.00031516 | 6.285e-05
6035 | 0.00035096 | 6.0974e-05
6036 | 0.00036139 | 5.9219e-05
6037 | 0.00036111 | 7.5407e-05
6038 | 0.00036259 | 7.6867e-05
6039 | 0.00030444 | 6.7957e-05
6040 | 0.00020869 | 5.9134e-05
6041 | 0.00015737 | 5.6193e-05
6042 | 0.00012405 | 5.698e-05
6043 | 0.00013718 | 6.4631e-05
6044 | 0.00011913 | 6.4757e-05
6045 | 7.4902e-05 | 6.8746e-05
6046 | 3.1724e-05 | 7.3875e-05
6047 | 8.3073e-06 | 7.945e-05
6048 | 1.7632e-06 | 8.0745e-05
6049 | 6.1042e-07 | 7.175e-05
6050 | 3.5314e-07 | 7.4659e-05
6051 | 2.3458e-07 | 7.3799e-05
6052 | 1.2057e-07 | 8.9836e-05
6053 | 1.1906e-07 | 7.9303e-05
6054 | 4.2543e-06 | 8.7063e-05
6055 | 4.607e-05 | 7.8163e-05
6056 | 0.00011074 | 6.837e-05
6057 | 0.0001749 | 6.8994e-05
6058 | 0.00018309 | 5.8075e-05
6059 | 0.00022108 | 5.1703e-05
6060 | 0.00024731 | 5.11e-05
6061 | 0.00026363 | 8.048e-05
6062 | 0.00024445 | 7.8177e-05
6063 | 0.00021176 | 7.3362e-05
6064 | 0.00017606 | 6.229e-05
6065 | 0.00014448 | 5.5815e-05
6066 | 0.00011898 | 6.2976e-05
6067 | 0.00011569 | 7.0808e-05
6068 | 7.6487e-05 | 7.3341e-05
6069 | 3.8302e-05 | 7.4761e-05
6070 | 1.3784e-05 | 8.1287e-05
6071 | 3.371e-06 | 8.815e-05
6072 | 8.324e-07 | 8.7755e-05
6073 | 3.6071e-07 | 7.6936e-05
6074 | 3.3447e-07 | 7.3689e-05
6075 | 1.8515e-07 | 6.6694e-05
6076 | 9.2825e-08 | 5.8668e-05
6077 | 8.0717e-08 | 5.1423e-05
6078 | 6.6173e-06 | 4.8565e-05
6079 | 7.0826e-05 | 3.9453e-05
6080 | 0.00018536 | 3.006e-05
6081 | 0.00030526 | 2.2048e-05
6082 | 0.00027667 | 2.0884e-05
6083 | 0.00030837 | 1.7948e-05
6084 | 0.00031449 | 1.5269e-05
6085 | 0.00031258 | 2.9028e-05
6086 | 0.00031325 | 2.8799e-05
6087 | 0.00028737 | 2.1612e-05
6088 | 0.00020083 | 1.3622e-05
6089 | 0.00015342 | 1.194e-05
6090 | 0.00012244 | 1.3802e-05
6091 | 0.00013744 | 1.7691e-05
6092 | 0.0001186 | 1.9321e-05
6093 | 7.1231e-05 | 2.3915e-05
6094 | 2.9036e-05 | 2.9018e-05
6095 | 7.6076e-06 | 3.32e-05
6096 | 1.687e-06 | 3.7532e-05
6097 | 6.644e-07 | 3.6858e-05
6098 | 4.1569e-07 | 3.5139e-05
6099 | 2.7343e-07 | 3.2062e-05
6100 | 1.3167e-07 | 3.231e-05
6101 | 1.1553e-07 | 2.5182e-05
6102 | 4.2957e-06 | 2.9943e-05
6103 | 4.8538e-05 | 2.9783e-05
6104 | 0.00012569 | 3.3595e-05
6105 | 0.00020495 | 3.5933e-05
6106 | 0.00019314 | 4.0814e-05
6107 | 0.00020856 | 3.2125e-05
6108 | 0.00021276 | 3.1139e-05
6109 | 0.00020297 | 4.9564e-05
6110 | 0.00017803 | 5.3955e-05
6111 | 0.00014164 | 4.7598e-05
6112 | 0.00011078 | 5.0396e-05
6113 | 0.0001092 | 5.0561e-05
6114 | 7.8113e-05 | 5.5116e-05
6115 | 8.083e-05 | 6.1871e-05
6116 | 6.1034e-05 | 6.3519e-05
6117 | 3.5092e-05 | 6.9283e-05
6118 | 1.6963e-05 | 7.8159e-05
6119 | 4.5691e-06 | 7.6846e-05
6120 | 1.1043e-06 | 6.8111e-05
6121 | 3.0471e-07 | 7.0092e-05
6122 | 1.9221e-07 | 8.0059e-05
6123 | 1.1654e-07 | 8.564e-05
6124 | 6.1042e-08 | 9.1741e-05
6125 | 6.0033e-08 | 9.4835e-05
6126 | 3.1803e-06 | 9.8406e-05
6127 | 4.202e-05 | 0.00010813
6128 | 0.0001176 | 0.00011136
6129 | 0.00019638 | 0.00010843
6130 | 0.00018643 | 0.00010881
6131 | 0.00019882 | 0.00011304
6132 | 0.00020245 | 0.0001159
6133 | 0.00018504 | 0.00013689
6134 | 0.00015746 | 0.00013365
6135 | 0.00012493 | 0.00012603
6136 | 0.00010366 | 0.00011733
6137 | 0.00011537 | 0.00011986
6138 | 9.3317e-05 | 0.00012673
6139 | 9.2438e-05 | 0.00013305
6140 | 6.1161e-05 | 0.00014121
6141 | 2.9573e-05 | 0.00014207
6142 | 1.0727e-05 | 0.00013776
6143 | 2.8846e-06 | 0.00013845
6144 | 7.6227e-07 | 0.00014091
6145 | 2.7091e-07 | 0.00014132
6146 | 1.8414e-07 | 0.00013815
6147 | 9.0807e-08 | 0.00013672
6148 | 6.7096e-08 | 0.00013668
6149 | 3.1278e-08 | 0.00014087
6150 | 4.4662e-06 | 0.00014834
6151 | 5.6299e-05 | 0.00014859
6152 | 0.00014207 | 0.00014934
6153 | 0.00022456 | 0.00014652
6154 | 0.00021343 | 0.00014179
6155 | 0.00023056 | 0.0001394
6156 | 0.00023894 | 0.00013824
6157 | 0.00024046 | 0.00015122
6158 | 0.00022619 | 0.00014483
6159 | 0.00020078 | 0.00013147
6160 | 0.00017516 | 0.00012652
6161 | 0.00014233 | 0.00012886
6162 | 0.00010753 | 0.00013468
6163 | 0.0001077 | 0.00014835
6164 | 8.2522e-05 | 0.00015129
6165 | 4.1561e-05 | 0.00015532
6166 | 1.7305e-05 | 0.00015738
6167 | 5.4509e-06 | 0.00016303
6168 | 3.033e-06 | 0.00016848
6169 | 2.2651e-06 | 0.00016595
6170 | 2.0896e-06 | 0.00016411
6171 | 1.9756e-06 | 0.00016094
6172 | 1.2607e-06 | 0.00016428
6173 | 6.2051e-08 | 0.00016717
6174 | 7.086e-06 | 0.00015863
6175 | 7.8864e-05 | 0.00015567
6176 | 0.00020545 | 0.00015062
6177 | 0.00032673 | 0.00015525
6178 | 0.00029295 | 0.00014607
6179 | 0.00032299 | 0.00013468
6180 | 0.00033166 | 0.00012691
6181 | 0.00031703 | 0.00014063
6182 | 0.00030544 | 0.00013505
6183 | 0.00025014 | 0.00011534
6184 | 0.00017545 | 9.8724e-05
6185 | 0.00013988 | 9.2271e-05
6186 | 0.0001168 | 0.00010064
6187 | 0.00013543 | 0.00010795
6188 | 0.00011348 | 0.00011396
6189 | 6.6416e-05 | 0.00011207
6190 | 2.9076e-05 | 0.00011366
6191 | 8.5444e-06 | 0.0001108
6192 | 3.6156e-06 | 0.00010286
6193 | 2.4639e-06 | 9.2948e-05
6194 | 2.2394e-06 | 8.7107e-05
6195 | 1.3339e-06 | 8.1656e-05
6196 | 8.2231e-08 | 8.1336e-05
6197 | 8.2735e-08 | 8.1495e-05
6198 | 6.9997e-06 | 7.8914e-05
6199 | 7.5366e-05 | 7.6676e-05
6200 | 0.00019384 | 7.4539e-05
6201 | 0.00029239 | 6.9318e-05
6202 | 0.00025944 | 6.0024e-05
6203 | 0.00027968 | 5.5722e-05
6204 | 0.00027406 | 5.4146e-05
6205 | 0.00026481 | 7.4493e-05
6206 | 0.00023925 | 7.7711e-05
6207 | 0.00017748 | 7.0188e-05
6208 | 0.00011674 | 5.5641e-05
6209 | 0.0001124 | 5.3793e-05
6210 | 0.0001018 | 5.5324e-05
6211 | 0.00010993 | 6.0347e-05
6212 | 9.3578e-05 | 6.3141e-05
6213 | 5.5745e-05 | 6.6447e-05
6214 | 2.1267e-05 | 7.3288e-05
6215 | 6.356e-06 | 7.0136e-05
6216 | 3.206e-06 | 6.8251e-05
6217 | 2.3781e-06 | 6.999e-05
6218 | 2.1874e-06 | 7.4764e-05
6219 | 1.2224e-06 | 8.1647e-05
6220 | 4.8935e-08 | 8.3762e-05
6221 | 3.8845e-08 | 9.0533e-05
6222 | 2.7171e-06 | 0.00010426
6223 | 4.2346e-05 | 0.00010236
6224 | 0.00011245 | 9.6256e-05
6225 | 0.00019578 | 9.3311e-05
6226 | 0.00020365 | 9.1192e-05
6227 | 0.00022536 | 9.6825e-05
6228 | 0.00023651 | 0.00010191
6229 | 0.00024231 | 0.00011152
6230 | 0.00022425 | 0.00012383
6231 | 0.00019125 | 0.00011041
6232 | 0.00014408 | 0.00010613
6233 | 0.00012306 | 0.00010265
6234 | 0.00010071 | 0.00010196
6235 | 0.00010851 | 0.0001016
6236 | 8.5405e-05 | 9.637e-05
6237 | 4.7846e-05 | 8.7811e-05
6238 | 2.0502e-05 | 7.6278e-05
6239 | 6.4054e-06 | 6.8834e-05
6240 | 2.8559e-06 | 6.7308e-05
6241 | 2.2202e-06 | 6.6191e-05
6242 | 2.0648e-06 | 6.9753e-05
6243 | 8.9647e-07 | 7.5085e-05
6244 | 5.0448e-08 | 7.4421e-05
6245 | 3.6323e-08 | 7.6256e-05
6246 | 3.1283e-06 | 8.3981e-05
6247 | 4.6443e-05 | 7.7497e-05
6248 | 0.00012598 | 8.0285e-05
6249 | 0.00022749 | 8.4235e-05
6250 | 0.00023625 | 8.2816e-05
6251 | 0.00027137 | 8.2966e-05
6252 | 0.0002779 | 8.609e-05
6253 | 0.00026447 | 0.00012061
6254 | 0.00024789 | 0.0001414
6255 | 0.00022016 | 0.00013942
6256 | 0.00016249 | 0.00013443
6257 | 0.00012572 | 0.00012565
6258 | 9.747e-05 | 0.00012553
6259 | 0.00010886 | 0.00013519
6260 | 8.8639e-05 | 0.00014134
6261 | 5.6315e-05 | 0.00013952
6262 | 2.4306e-05 | 0.00013743
6263 | 5.7768e-06 | 0.00014164
6264 | 4.1933e-06 | 0.00014346
6265 | 3.4027e-06 | 0.00015466
6266 | 3.2221e-06 | 0.00015907
6267 | 3.1571e-06 | 0.00015993
6268 | 2.2979e-06 | 0.00015711
6269 | 1.0392e-07 | 0.00015485
6270 | 4.721e-06 | 0.00015462
6271 | 7.1659e-05 | 0.00014832
6272 | 0.00018476 | 0.00014231
6273 | 0.00028249 | 0.00014183
6274 | 0.00025465 | 0.00014147
6275 | 0.00029526 | 0.00013356
6276 | 0.00032482 | 0.00013218
6277 | 0.00033752 | 0.00014974
6278 | 0.00033524 | 0.00015763
6279 | 0.0002965 | 0.00015992
6280 | 0.0002181 | 0.00014274
6281 | 0.0001522 | 0.00013678
6282 | 0.00011593 | 0.00012765
6283 | 0.00013156 | 0.00013705
6284 | 0.00011644 | 0.00013829
6285 | 7.2243e-05 | 0.00014369
6286 | 3.1312e-05 | 0.00014566
6287 | 1.1098e-05 | 0.00013765
6288 | 4.2392e-06 | 0.00012452
6289 | 8.8032e-07 | 0.00011321
6290 | 2.9563e-07 | 0.00010073
6291 | 1.579e-07 | 9.7046e-05
6292 | 1.0544e-07 | 9.6253e-05
6293 | 9.9888e-08 | 8.9914e-05
6294 | 5.7597e-06 | 9.1463e-05
6295 | 8.7056e-05 | 8.926e-05
6296 | 0.00023879 | 8.2139e-05
6297 | 0.00036418 | 7.9182e-05
6298 | 0.00031018 | 7.5411e-05
6299 | 0.00032634 | 7.1224e-05
6300 | 0.00032 | 7.2642e-05
6301 | 0.00031123 | 9.6816e-05
6302 | 0.00030655 | 9.8175e-05
6303 | 0.00025884 | 8.8227e-05
6304 | 0.00017735 | 8.3267e-05
6305 | 0.00013341 | 8.2618e-05
6306 | 0.00011503 | 7.634e-05
6307 | 0.00013499 | 8.8229e-05
6308 | 0.00011863 | 9.8746e-05
6309 | 7.4157e-05 | 0.00010988
6310 | 3.083e-05 | 0.00012394
6311 | 9.8581e-06 | 0.00013034
6312 | 3.713e-06 | 0.00013029
6313 | 4.611e-07 | 0.00013014
6314 | 3.3195e-07 | 0.00012611
6315 | 2.25e-07 | 0.00011977
6316 | 1.3066e-07 | 0.00011556
6317 | 7.7186e-08 | 0.00010703
6318 | 4.3597e-06 | 0.00010528
6319 | 6.4327e-05 | 0.00010077
6320 | 0.00017917 | 9.724e-05
6321 | 0.00029853 | 8.8982e-05
6322 | 0.00027614 | 8.4892e-05
6323 | 0.00031044 | 8.1088e-05
6324 | 0.00033562 | 8.1496e-05
6325 | 0.00035636 | 8.7423e-05
6326 | 0.0003673 | 9.0852e-05
6327 | 0.00031591 | 8.6353e-05
6328 | 0.00023002 | 8.2873e-05
6329 | 0.00015239 | 7.4974e-05
6330 | 0.00011669 | 8.7581e-05
6331 | 0.00013235 | 9.3704e-05
6332 | 0.00010645 | 8.8697e-05
6333 | 6.0617e-05 | 8.567e-05
6334 | 2.5829e-05 | 8.8214e-05
6335 | 8.7084e-06 | 9.2493e-05
6336 | 4.4965e-06 | 9.0547e-05
6337 | 3.546e-06 | 8.8341e-05
6338 | 2.5814e-06 | 8.6216e-05
6339 | 2.028e-07 | 8.6056e-05
6340 | 7.315e-08 | 8.4537e-05
6341 | 7.4159e-08 | 8.5148e-05
6342 | 5.9726e-06 | 8.417e-05
6343 | 7.8252e-05 | 7.8919e-05
6344 | 0.00021338 | 7.1702e-05
6345 | 0.00033769 | 7.113e-05
6346 | 0.00030724 | 6.985e-05
6347 | 0.00033819 | 7.2164e-05
6348 | 0.00034604 | 7.4694e-05
6349 | 0.00034412 | 7.2672e-05
6350 | 0.00035433 | 7.3763e-05
6351 | 0.00030884 | 7.955e-05
6352 | 0.00020492 | 7.671e-05
6353 | 0.00014103 | 7.4501e-05
6354 | 0.00011638 | 8.6376e-05
6355 | 0.00013759 | 9.2124e-05
6356 | 0.00011864 | 8.1089e-05
6357 | 7.4765e-05 | 7.3391e-05
6358 | 3.4107e-05 | 6.7482e-05
6359 | 1.1842e-05 | 7.2832e-05
6360 | 4.8451e-06 | 7.2532e-05
6361 | 3.6146e-06 | 7.5303e-05
6362 | 2.6036e-06 | 8.1226e-05
6363 | 2.3156e-07 | 8.71e-05
6364 | 1.2007e-07 | 9.3234e-05
6365 | 1.3419e-07 | 9.6102e-05
6366 | 5.0857e-06 | 0.00010281
6367 | 7.7697e-05 | 0.00010699
6368 | 0.00020898 | 0.00010666
6369 | 0.00032983 | 0.00011185
6370 | 0.00029406 | 0.00012245
6371 | 0.00031239 | 0.00013009
6372 | 0.00033504 | 0.0001407
6373 | 0.00034666 | 0.00016459
6374 | 0.00032457 | 0.00017064
6375 | 0.00027967 | 0.00017155
6376 | 0.00018904 | 0.00016473
6377 | 0.00013831 | 0.00015837
6378 | 0.00011847 | 0.00017881
6379 | 0.00013777 | 0.00018486
6380 | 0.0001194 | 0.00017835
6381 | 7.3258e-05 | 0.00016899
6382 | 3.1295e-05 | 0.0001542
6383 | 1.0207e-05 | 0.00014361
6384 | 3.9577e-06 | 0.00014112
6385 | 5.7461e-07 | 0.0001404
6386 | 3.8795e-07 | 0.00013689
6387 | 2.6536e-07 | 0.00013725
6388 | 1.5387e-07 | 0.00012613
6389 | 1.3066e-07 | 0.00012724
6390 | 4.9268e-06 | 0.00012406
6391 | 7.6891e-05 | 0.00011927
6392 | 0.00021182 | 0.00010989
6393 | 0.00035084 | 9.8149e-05
6394 | 0.0003181 | 8.171e-05
6395 | 0.00034155 | 7.7175e-05
6396 | 0.00034841 | 6.9632e-05
6397 | 0.00033923 | 7.2468e-05
6398 | 0.00031648 | 7.9983e-05
6399 | 0.00025264 | 7.7839e-05
6400 | 0.00016784 | 7.7335e-05
6401 | 0.00012614 | 9.1839e-05
6402 | 0.00011262 | 0.00012279
6403 | 0.0001272 | 0.00012739
6404 | 0.00011106 | 0.00011621
6405 | 6.7585e-05 | 9.8775e-05
6406 | 3.2018e-05 | 9.7209e-05
6407 | 1.121e-05 | 9.1123e-05
6408 | 3.9985e-06 | 8.6881e-05
6409 | 5.8268e-07 | 8.442e-05
6410 | 2.9815e-07 | 8.2421e-05
6411 | 1.8817e-07 | 8.4e-05
6412 | 1.1149e-07 | 8.5662e-05
6413 | 1.463e-07 | 8.314e-05
6414 | 3.6025e-06 | 8.2292e-05
6415 | 5.5896e-05 | 8.4224e-05
6416 | 0.00015306 | 7.3442e-05
6417 | 0.00024616 | 7.2522e-05
6418 | 0.00022363 | 7.4486e-05
6419 | 0.00024394 | 6.9668e-05
6420 | 0.00024744 | 6.6337e-05
6421 | 0.00022756 | 6.7667e-05
6422 | 0.00020023 | 6.9045e-05
6423 | 0.00015779 | 6.5018e-05
6424 | 0.00011783 | 6.928e-05
6425 | 0.0001166 | 7.588e-05
6426 | 0.00010888 | 9.8003e-05
6427 | 0.00012019 | 8.6901e-05
6428 | 8.7387e-05 | 7.1662e-05
6429 | 4.0037e-05 | 6.1581e-05
6430 | 1.3205e-05 | 5.4202e-05
6431 | 2.4488e-06 | 5.4015e-05
6432 | 7.7388e-07 | 5.3982e-05
6433 | 3.1127e-07 | 5.4207e-05
6434 | 3.153e-07 | 5.8136e-05
6435 | 2.2702e-07 | 5.9866e-05
6436 | 1.0493e-07 | 6.5696e-05
6437 | 7.4663e-08 | 7.5277e-05
6438 | 2.6758e-06 | 7.8482e-05
6439 | 5.341e-05 | 7.6572e-05
6440 | 0.00015216 | 8.0198e-05
6441 | 0.00025085 | 7.9863e-05
6442 | 0.00023807 | 7.7709e-05
6443 | 0.00026188 | 7.4805e-05
6444 | 0.00027585 | 7.7864e-05
6445 | 0.00027116 | 7.5004e-05
6446 | 0.00024161 | 7.4576e-05
6447 | 0.00019205 | 7.1344e-05
6448 | 0.0001399 | 6.7892e-05
6449 | 0.00011805 | 6.3789e-05
6450 | 0.00011133 | 8.212e-05
6451 | 0.00011245 | 8.647e-05
6452 | 7.6577e-05 | 7.8024e-05
6453 | 4.1471e-05 | 7.0829e-05
6454 | 1.3583e-05 | 6.3546e-05
6455 | 3.2504e-06 | 6.0931e-05
6456 | 3.9864e-06 | 5.4115e-05
6457 | 3.4169e-06 | 5.3957e-05
6458 | 1.9771e-06 | 5.5995e-05
6459 | 2.4064e-07 | 5.1409e-05
6460 | 1.3066e-07 | 5.2146e-05
6461 | 9.3834e-08 | 5.5275e-05
6462 | 2.4725e-06 | 6.056e-05
6463 | 6.0018e-05 | 5.3739e-05
6464 | 0.00018631 | 4.8212e-05
6465 | 0.00033129 | 4.9653e-05
6466 | 0.00031819 | 4.8639e-05
6467 | 0.0003598 | 4.4553e-05
6468 | 0.00036179 | 3.9308e-05
6469 | 0.00035123 | 3.7566e-05
6470 | 0.00034622 | 3.7738e-05
6471 | 0.00029138 | 3.9578e-05
6472 | 0.00018892 | 4.1775e-05
6473 | 0.000131 | 4.5915e-05
6474 | 0.00011571 | 6.8709e-05
6475 | 0.00013514 | 7.2817e-05
6476 | 0.00011353 | 6.0248e-05
6477 | 6.9812e-05 | 4.9318e-05
6478 | 2.9421e-05 | 3.913e-05
6479 | 1.06e-05 | 3.6768e-05
6480 | 4.8274e-06 | 3.6992e-05
6481 | 3.7483e-06 | 3.4467e-05
6482 | 2.7595e-06 | 3.2068e-05
6483 | 3.2539e-07 | 3.2384e-05
6484 | 1.5942e-07 | 3.3735e-05
6485 | 1.5286e-07 | 4.1172e-05
6486 | 3.0244e-06 | 4.0555e-05
6487 | 6.0926e-05 | 3.7221e-05
6488 | 0.00016724 | 3.3857e-05
6489 | 0.00026958 | 3.3507e-05
6490 | 0.00023957 | 3.1258e-05
6491 | 0.00025021 | 2.7059e-05
6492 | 0.00024845 | 2.2711e-05
6493 | 0.00024267 | 2.1756e-05
6494 | 0.00022867 | 2.2197e-05
6495 | 0.00018036 | 2.5991e-05
6496 | 0.00012139 | 2.7837e-05
6497 | 0.00011113 | 2.9617e-05
6498 | 9.8874e-05 | 4.845e-05
6499 | 9.9907e-05 | 4.6804e-05
6500 | 6.9093e-05 | 3.7201e-05
6501 | 3.7445e-05 | 3.2311e-05
6502 | 1.2438e-05 | 2.7106e-05
6503 | 2.1239e-06 | 2.4333e-05
6504 | 6.8408e-07 | 2.2376e-05
6505 | 3.1278e-07 | 2.4728e-05
6506 | 3.0521e-07 | 2.8475e-05
6507 | 2.3761e-07 | 3.3973e-05
6508 | 1.2814e-07 | 3.7771e-05
6509 | 7.6681e-08 | 4.6325e-05
6510 | 2.4367e-06 | 5.0386e-05
6511 | 5.1112e-05 | 5.043e-05
6512 | 0.00014967 | 4.8577e-05
6513 | 0.00025894 | 4.2951e-05
6514 | 0.00025416 | 4.205e-05
6515 | 0.00029334 | 5.4871e-05
6516 | 0.00031178 | 5.318e-05
6517 | 0.00032319 | 5.1188e-05
6518 | 0.00032479 | 5.3374e-05
6519 | 0.00026704 | 4.9583e-05
6520 | 0.00017183 | 4.2409e-05
6521 | 0.00011596 | 3.5908e-05
6522 | 8.6421e-05 | 4.6397e-05
6523 | 0.00010134 | 4.0129e-05
6524 | 8.2637e-05 | 2.8936e-05
6525 | 5.2045e-05 | 1.8659e-05
6526 | 2.1832e-05 | 1.4883e-05
6527 | 8.0924e-06 | 1.6085e-05
6528 | 3.4658e-06 | 1.7854e-05
6529 | 4.6059e-07 | 2.3709e-05
6530 | 3.3346e-07 | 2.5916e-05
6531 | 2.3206e-07 | 2.9261e-05
6532 | 1.12e-07 | 3.3728e-05
6533 | 1.0846e-07 | 3.8396e-05
6534 | 3.3089e-06 | 3.8723e-05
6535 | 6.9622e-05 | 3.6119e-05
6536 | 0.0002029 | 2.994e-05
6537 | 0.00034365 | 2.5382e-05
6538 | 0.00032424 | 2.4242e-05
6539 | 0.00037117 | 2.3941e-05
6540 | 0.00038851 | 2.6681e-05
6541 | 0.00038761 | 2.8019e-05
6542 | 0.00039193 | 3.5975e-05
6543 | 0.00032748 | 4.1467e-05
6544 | 0.00020212 | 4.4025e-05
6545 | 0.00012965 | 4.4288e-05
6546 | 0.00011627 | 6.1313e-05
6547 | 0.00013899 | 6.084e-05
6548 | 0.00012183 | 5.0627e-05
6549 | 8.0004e-05 | 4.4431e-05
6550 | 3.6121e-05 | 4.0586e-05
6551 | 1.2391e-05 | 3.7349e-05
6552 | 3.9733e-06 | 3.4401e-05
6553 | 5.7662e-07 | 3.236e-05
6554 | 3.3094e-07 | 3.2136e-05
6555 | 2.1592e-07 | 3.2104e-05
6556 | 1.5589e-07 | 2.9993e-05
6557 | 1.4327e-07 | 3.3382e-05
6558 | 2.9351e-06 | 3.5264e-05
6559 | 6.4542e-05 | 3.666e-05
6560 | 0.00019799 | 3.4665e-05
6561 | 0.00034595 | 3.1917e-05
6562 | 0.00033509 | 2.4349e-05
6563 | 0.00036971 | 1.9366e-05
6564 | 0.00037668 | 1.6674e-05
6565 | 0.00036619 | 2.0901e-05
6566 | 0.00035918 | 2.5218e-05
6567 | 0.00029817 | 2.7243e-05
6568 | 0.00017609 | 2.4684e-05
6569 | 0.00011794 | 2.5288e-05
6570 | 0.0001114 | 4.6738e-05
6571 | 0.00013317 | 4.6133e-05
6572 | 0.00012087 | 3.8448e-05
6573 | 7.9835e-05 | 3.3887e-05
6574 | 3.5539e-05 | 3.399e-05
6575 | 1.1483e-05 | 4.349e-05
6576 | 4.0313e-06 | 4.8999e-05
6577 | 5.1962e-07 | 3.277e-05
6578 | 3.1631e-07 | 2.4837e-05
6579 | 2.1642e-07 | 4.0873e-05
6580 | 1.6244e-07 | 4.8044e-05
6581 | 1.4933e-07 | 5.3488e-05
6582 | 2.8246e-06 | 5.3756e-05
6583 | 5.5651e-05 | 4.5556e-05
6584 | 0.00017784 | 3.9289e-05
6585 | 0.00030603 | 3.7754e-05
6586 | 0.00028771 | 4.2934e-05
6587 | 0.00031467 | 4.9189e-05
6588 | 0.00032149 | 4.5902e-05
6589 | 0.00030939 | 3.9468e-05
6590 | 0.00029105 | 4.1558e-05
6591 | 0.00024546 | 4.5803e-05
6592 | 0.00015528 | 5.2965e-05
6593 | 0.00011015 | 6.3847e-05
6594 | 0.00010663 | 8.6731e-05
6595 | 0.00012595 | 8.4893e-05
6596 | 0.00011145 | 7.4732e-05
6597 | 6.9331e-05 | 7.8258e-05
6598 | 2.9271e-05 | 7.9827e-05
6599 | 9.8349e-06 | 8.1158e-05
6600 | 3.4643e-06 | 0.00010068
6601 | 4.6614e-07 | 0.00011582
6602 | 3.259e-07 | 0.00011032
6603 | 2.2954e-07 | 0.00010997
6604 | 1.5891e-07 | 0.00011649
6605 | 1.3671e-07 | 0.00012892
6606 | 1.7929e-06 | 0.00013536
6607 | 4.842e-05 | 0.0001388
6608 | 0.00015136 | 0.00012496
6609 | 0.00025667 | 0.0001242
6610 | 0.00023799 | 0.00013083
6611 | 0.00026954 | 0.00012612
6612 | 0.00027294 | 0.0001311
6613 | 0.00026415 | 0.00013983
6614 | 0.00025052 | 0.000146
6615 | 0.00019403 | 0.00014746
6616 | 0.0001195 | 0.0001403
6617 | 9.9293e-05 | 0.00014774
6618 | 0.0001003 | 0.00017174
6619 | 0.00011114 | 0.00017435
6620 | 9.2205e-05 | 0.00017873
6621 | 5.5121e-05 | 0.00018283
6622 | 2.2897e-05 | 0.00017918
6623 | 5.8813e-06 | 0.0001843
6624 | 1.2748e-06 | 0.00018381
6625 | 4.7775e-07 | 0.00018884
6626 | 3.2489e-07 | 0.00018518
6627 | 2.4417e-07 | 0.00017898
6628 | 1.2663e-07 | 0.00018122
6629 | 9.6356e-08 | 0.00017117
6630 | 1.0513e-06 | 0.00016351
6631 | 2.5205e-05 | 0.00015553
6632 | 7.8443e-05 | 0.00015253
6633 | 0.00014774 | 0.00015432
6634 | 0.0001521 | 0.00015524
6635 | 0.00019628 | 0.00015021
6636 | 0.0002216 | 0.00016253
6637 | 0.00022661 | 0.00016596
6638 | 0.00021518 | 0.00016474
6639 | 0.00016596 | 0.00015397
6640 | 9.7958e-05 | 0.00014875
6641 | 9.5145e-05 | 0.00015101
6642 | 9.5602e-05 | 0.00017125
6643 | 9.5579e-05 | 0.00016718
6644 | 7.399e-05 | 0.00015973
6645 | 3.9741e-05 | 0.00015237
6646 | 1.3577e-05 | 0.00013301
6647 | 3.3372e-06 | 0.00013595
6648 | 7.5269e-07 | 0.00013613
6649 | 3.1328e-07 | 0.0001373
6650 | 2.7242e-07 | 0.00013771
6651 | 1.9473e-07 | 0.00013188
6652 | 1.0443e-07 | 0.00012256
6653 | 8.4249e-08 | 0.0001256
6654 | 1.2652e-06 | 0.00012158
6655 | 4.2717e-05 | 0.00011689
6656 | 0.00014342 | 0.00011097
6657 | 0.00025732 | 0.00010213
6658 | 0.00024792 | 8.77e-05
6659 | 0.00028031 | 7.7351e-05
6660 | 0.0002906 | 7.6324e-05
6661 | 0.00029533 | 8.7227e-05
6662 | 0.00028353 | 9.1613e-05
6663 | 0.00023252 | 8.8854e-05
6664 | 0.00014907 | 9.5986e-05
6665 | 0.0001003 | 0.00010825
6666 | 9.7767e-05 | 0.00013589
6667 | 0.00010794 | 0.00014648
6668 | 9.1912e-05 | 0.00012752
6669 | 5.5159e-05 | 0.00011214
6670 | 2.6042e-05 | 0.00010213
6671 | 9.507e-06 | 9.819e-05
6672 | 3.4809e-06 | 9.7736e-05
6673 | 2.6435e-07 | 9.7642e-05
6674 | 2.0785e-07 | 9.5592e-05
6675 | 1.8464e-07 | 0.00010598
6676 | 1.3167e-07 | 0.00010918
6677 | 1.1553e-07 | 0.00010783
6678 | 1.6295e-06 | 0.00011803
6679 | 5.5521e-05 | 0.00011518
6680 | 0.0001845 | 0.00010752
6681 | 0.00030738 | 0.00010378
6682 | 0.00027614 | 9.5425e-05
6683 | 0.00030712 | 9.7305e-05
6684 | 0.00031145 | 0.00010683
6685 | 0.00029824 | 0.00012234
6686 | 0.00027647 | 0.00013093
6687 | 0.00021879 | 0.0001343
6688 | 0.00013022 | 0.00013821
6689 | 0.00010543 | 0.00012485
6690 | 0.00011238 | 0.00014074
6691 | 0.00012833 | 0.00013799
6692 | 0.00010275 | 0.00011331
6693 | 5.6675e-05 | 8.9674e-05
6694 | 2.1423e-05 | 8.078e-05
6695 | 6.8615e-06 | 7.99e-05
6696 | 1.1911e-06 | 7.9201e-05
6697 | 3.7332e-07 | 9.2704e-05
6698 | 3.1883e-07 | 9.7498e-05
6699 | 2.2803e-07 | 0.00010311
6700 | 1.4933e-07 | 0.00011558
6701 | 1.2713e-07 | 0.00013337
6702 | 1.3641e-06 | 0.0001433
6703 | 5.2352e-05 | 0.00013934
6704 | 0.00017945 | 0.00013407
6705 | 0.00031229 | 0.00012818
6706 | 0.00028554 | 0.0001204
6707 | 0.0003163 | 0.00012119
6708 | 0.00032496 | 0.00012114
6709 | 0.00033215 | 0.00012048
6710 | 0.00032954 | 0.00010605
6711 | 0.00026621 | 9.8295e-05
6712 | 0.00016312 | 9.2134e-05
6713 | 0.00011018 | 9.1168e-05
6714 | 0.00011013 | 0.00010918
6715 | 0.00012452 | 0.00010934
6716 | 9.4759e-05 | 8.9777e-05
6717 | 5.496e-05 | 7.0949e-05
6718 | 2.1781e-05 | 5.5925e-05
6719 | 7.4346e-06 | 4.4401e-05
6720 | 3.2014e-06 | 3.8626e-05
6721 | 4.0661e-07 | 4.0352e-05
6722 | 3.1026e-07 | 4.2537e-05
6723 | 2.3458e-07 | 4.5943e-05
6724 | 1.7001e-07 | 4.9578e-05
6725 | 1.5134e-07 | 5.5871e-05
6726 | 1.289e-06 | 6.0722e-05
6727 | 5.3637e-05 | 6.1798e-05
6728 | 0.00018058 | 6.1591e-05
6729 | 0.00029711 | 6.5528e-05
6730 | 0.00026807 | 6.5657e-05
6731 | 0.00028344 | 6.0054e-05
6732 | 0.00027435 | 6.0302e-05
6733 | 0.0002547 | 6.3e-05
6734 | 0.00024002 | 6.6664e-05
6735 | 0.00019516 | 6.7265e-05
6736 | 0.00011955 | 7.6718e-05
6737 | 0.00010214 | 7.983e-05
6738 | 0.00010403 | 0.00010746
6739 | 0.00010714 | 0.00010899
6740 | 7.7379e-05 | 9.64e-05
6741 | 4.4136e-05 | 8.4554e-05
6742 | 1.3812e-05 | 7.7501e-05
6743 | 3.3235e-06 | 7.023e-05
6744 | 1.018e-06 | 6.6562e-05
6745 | 4.1014e-07 | 7.0933e-05
6746 | 3.5011e-07 | 7.8013e-05
6747 | 2.3105e-07 | 8.2035e-05
6748 | 1.4378e-07 | 8.9448e-05
6749 | 1.1351e-07 | 9.8454e-05
6750 | 8.662e-07 | 0.00010921
6751 | 3.856e-05 | 0.00011439
6752 | 0.00013017 | 0.00011496
6753 | 0.00022167 | 0.00011138
6754 | 0.0001989 | 0.00010367
6755 | 0.00022413 | 9.5424e-05
6756 | 0.00023563 | 9.0961e-05
6757 | 0.00024135 | 8.3151e-05
6758 | 0.00023429 | 9.4261e-05
6759 | 0.00017921 | 9.6785e-05
6760 | 0.00010723 | 9.3285e-05
6761 | 9.373e-05 | 0.00010861
6762 | 8.9909e-05 | 0.00014904
6763 | 0.00010153 | 0.00018062
6764 | 7.8981e-05 | 0.00018056
6765 | 4.1831e-05 | 0.00017995
6766 | 1.3526e-05 | 0.00019729
6767 | 2.7822e-06 | 0.00021759
6768 | 9.5902e-07 | 0.00022375
6769 | 3.6676e-07 | 0.0002345
6770 | 3.2035e-07 | 0.00023911
6771 | 1.4176e-07 | 0.00024055
6772 | 7.1637e-08 | 0.00024099
6773 | 6.7096e-08 | 0.00023816
6774 | 1.2814e-06 | 0.00023406
6775 | 5.8613e-05 | 0.00023393
6776 | 0.00018695 | 0.00023348
6777 | 0.00030654 | 0.00022828
6778 | 0.00027819 | 0.00021745
6779 | 0.00029618 | 0.00020822
6780 | 0.00028801 | 0.00019954
6781 | 0.00028002 | 0.00020356
6782 | 0.00025362 | 0.00021654
6783 | 0.00020211 | 0.00021986
6784 | 0.00012167 | 0.00021926
6785 | 0.00010194 | 0.00021619
6786 | 0.00010968 | 0.00024291
6787 | 0.00012302 | 0.0002526
6788 | 9.1956e-05 | 0.00025374
6789 | 4.9377e-05 | 0.00023367
6790 | 1.7367e-05 | 0.0002092
6791 | 3.4824e-06 | 0.00020129
6792 | 9.7365e-07 | 0.00019684
6793 | 3.9148e-07 | 0.00019138
6794 | 3.0773e-07 | 0.00018982
6795 | 2.1693e-07 | 0.00017864
6796 | 1.2208e-07 | 0.00017783
6797 | 9.6356e-08 | 0.00017419
6798 | 9.2926e-07 | 0.00016271
6799 | 4.3913e-05 | 0.00015611
6800 | 0.00015024 | 0.00013561
6801 | 0.00027443 | 0.00012344
6802 | 0.00026863 | 0.00010483
6803 | 0.00030262 | 8.4207e-05
6804 | 0.00031428 | 7.6339e-05
6805 | 0.00031144 | 7.5869e-05
6806 | 0.00030171 | 8.4245e-05
6807 | 0.00023907 | 0.00010551
6808 | 0.00013925 | 0.00011799
6809 | 0.00010084 | 0.00012448
6810 | 9.2104e-05 | 0.0001464
6811 | 0.00010191 | 0.00014579
6812 | 8.195e-05 | 0.00012543
6813 | 5.1262e-05 | 0.00010537
6814 | 2.2498e-05 | 9.2498e-05
6815 | 1.0119e-05 | 8.0631e-05
6816 | 4.0792e-06 | 7.3137e-05
6817 | 7.3957e-07 | 7.2648e-05
6818 | 3.4708e-07 | 7.9624e-05
6819 | 1.8313e-07 | 7.9364e-05
6820 | 1.0291e-07 | 8.1698e-05
6821 | 7.5672e-08 | 8.417e-05
6822 | 1.0024e-06 | 8.2545e-05
6823 | 4.7285e-05 | 8.1031e-05
6824 | 0.00016391 | 7.9002e-05
6825 | 0.00028219 | 7.474e-05
6826 | 0.00026612 | 6.8769e-05
6827 | 0.00028981 | 6.8391e-05
6828 | 0.00028288 | 6.6526e-05
6829 | 0.00026566 | 6.7839e-05
6830 | 0.00025576 | 6.6282e-05
6831 | 0.00020336 | 6.9431e-05
6832 | 0.00011701 | 7.3704e-05
6833 | 9.5076e-05 | 7.9194e-05
6834 | 8.7909e-05 | 9.769e-05
6835 | 0.00010048 | 9.3002e-05
6836 | 8.0429e-05 | 8.3751e-05
6837 | 4.8433e-05 | 7.2656e-05
6838 | 2.0869e-05 | 6.296e-05
6839 | 8.0026e-06 | 5.709e-05
6840 | 3.2726e-06 | 5.5981e-05
6841 | 3.4002e-07 | 5.905e-05
6842 | 2.7898e-07 | 6.7419e-05
6843 | 1.4781e-07 | 7.3401e-05
6844 | 9.4338e-08 | 7.8737e-05
6845 | 7.9708e-08 | 9.3001e-05
6846 | 1.0544e-06 | 9.3013e-05
6847 | 4.9855e-05 | 9.5813e-05
6848 | 0.00016663 | 8.8667e-05
6849 | 0.00029773 | 7.464e-05
6850 | 0.00029467 | 6.5602e-05
6851 | 0.00033431 | 5.4945e-05
6852 | 0.0003476 | 5.3212e-05
6853 | 0.00034347 | 5.5261e-05
6854 | 0.00033197 | 5.618e-05
6855 | 0.00025816 | 6.3258e-05
6856 | 0.00015121 | 8.0014e-05
6857 | 0.00010889 | 8.5207e-05
6858 | 0.00011886 | 0.00010006
6859 | 0.00013583 | 9.8731e-05
6860 | 0.00010646 | 7.7883e-05
6861 | 6.3296e-05 | 5.8551e-05
6862 | 2.3432e-05 | 5.2758e-05
6863 | 6.3424e-06 | 5.2872e-05
6864 | 1.6073e-06 | 5.6679e-05
6865 | 8.2079e-07 | 6.3128e-05
6866 | 3.3195e-07 | 6.9413e-05
6867 | 2.2248e-07 | 7.6603e-05
6868 | 1.5034e-07 | 7.8542e-05
6869 | 1.2612e-07 | 8.047e-05
6870 | 9.4893e-07 | 7.7459e-05
6871 | 4.6332e-05 | 7.1846e-05
6872 | 0.00016145 | 6.0421e-05
6873 | 0.00029752 | 4.8867e-05
6874 | 0.00029031 | 4.2639e-05
6875 | 0.00032652 | 4.2379e-05
6876 | 0.00034537 | 4.6665e-05
6877 | 0.00033536 | 5.5099e-05
6878 | 0.00031536 | 6.7131e-05
6879 | 0.0002517 | 7.476e-05
6880 | 0.00015319 | 7.4582e-05
6881 | 0.00010727 | 7.4443e-05
6882 | 0.00011546 | 9.7406e-05
6883 | 0.00013309 | 0.00010194
6884 | 0.00010875 | 8.5388e-05
6885 | 6.4386e-05 | 6.0232e-05
6886 | 2.514e-05 | 5.1045e-05
6887 | 6.921e-06 | 4.4315e-05
6888 | 1.7632e-06 | 4.241e-05
6889 | 5.2063e-07 | 4.3883e-05
6890 | 3.3145e-07 | 4.4279e-05
6891 | 1.8414e-07 | 4.707e-05
6892 | 1.5538e-07 | 4.8335e-05
6893 | 1.5034e-07 | 4.8056e-05
6894 | 8.6822e-07 | 4.2742e-05
6895 | 4.2363e-05 | 4.0126e-05
6896 | 0.00014934 | 3.1839e-05
6897 | 0.00026462 | 2.6719e-05
6898 | 0.00025631 | 2.1166e-05
6899 | 0.00028622 | 1.9842e-05
6900 | 0.00030401 | 2.4431e-05
6901 | 0.00029764 | 3.8702e-05
6902 | 0.00027912 | 5.0596e-05
6903 | 0.00021084 | 5.522e-05
6904 | 0.00011587 | 6.6217e-05
6905 | 9.9545e-05 | 6.8322e-05
6906 | 0.00010847 | 9.396e-05
6907 | 0.00011021 | 9.6371e-05
6908 | 8.3669e-05 | 8.6224e-05
6909 | 4.543e-05 | 6.7703e-05
6910 | 1.7438e-05 | 6.1352e-05
6911 | 5.2855e-06 | 6.2824e-05
6912 | 1.2647e-06 | 5.9267e-05
6913 | 3.8189e-07 | 6.9015e-05
6914 | 2.8756e-07 | 7.5764e-05
6915 | 1.8565e-07 | 7.8293e-05
6916 | 1.4025e-07 | 7.9922e-05
6917 | 1.0039e-07 | 9.1515e-05
6918 | 5.5745e-07 | 8.8792e-05
6919 | 3.283e-05 | 8.4516e-05
6920 | 0.00012083 | 8.4859e-05
6921 | 0.00023066 | 8.5485e-05
6922 | 0.00022495 | 9.4048e-05
6923 | 0.0002637 | 0.00010635
6924 | 0.00027457 | 0.00011602
6925 | 0.00026067 | 0.00012273
6926 | 0.00023061 | 0.00013351
6927 | 0.00017726 | 0.00013972
6928 | 9.9277e-05 | 0.00012717
6929 | 9.4489e-05 | 0.00012523
6930 | 0.00010058 | 0.00015507
6931 | 0.00010428 | 0.0001561
6932 | 7.22e-05 | 0.00015459
6933 | 3.9479e-05 | 0.00015367
6934 | 1.3764e-05 | 0.00014304
6935 | 3.2807e-06 | 0.00013474
6936 | 1.123e-06 | 0.00013992
6937 | 5.7864e-07 | 0.00014799
6938 | 4.0914e-07 | 0.00015815
6939 | 1.6043e-07 | 0.00017016
6940 | 1.0039e-07 | 0.00016813
6941 | 7.0123e-08 | 0.00016401
6942 | 7.0779e-07 | 0.00016504
6943 | 4.9582e-05 | 0.00016078
6944 | 0.0001876 | 0.00013585
6945 | 0.00033593 | 0.00011221
6946 | 0.00032054 | 9.977e-05
6947 | 0.00035491 | 9.5489e-05
6948 | 0.00036358 | 9.209e-05
6949 | 0.00037256 | 9.3807e-05
6950 | 0.00038169 | 9.8723e-05
6951 | 0.00029579 | 0.00011607
6952 | 0.00015827 | 0.0001318
6953 | 9.8437e-05 | 0.00014158
6954 | 9.8949e-05 | 0.00016828
6955 | 0.00011515 | 0.00017382
6956 | 9.6388e-05 | 0.00016414
6957 | 6.3981e-05 | 0.00014586
6958 | 2.967e-05 | 0.00012776
6959 | 9.115e-06 | 0.00012633
6960 | 1.8671e-06 | 0.00011694
6961 | 4.6362e-07 | 0.00011244
6962 | 2.6384e-07 | 9.4441e-05
6963 | 1.7405e-07 | 8.2243e-05
6964 | 1.3217e-07 | 7.621e-05
6965 | 1.2007e-07 | 7.5089e-05
6966 | 8.2079e-07 | 7.5953e-05
6967 | 6.6246e-05 | 6.9405e-05
6968 | 0.00024379 | 6.7599e-05
6969 | 0.00041229 | 5.402e-05
6970 | 0.00037416 | 4.7095e-05
6971 | 0.00041221 | 4.5111e-05
6972 | 0.00042126 | 4.8408e-05
6973 | 0.00042815 | 5.1645e-05
6974 | 0.00043813 | 5.7437e-05
6975 | 0.00033437 | 6.3974e-05
6976 | 0.00017148 | 7.4322e-05
6977 | 0.00010581 | 7.8716e-05
6978 | 0.0001205 | 0.00010356
6979 | 0.0001438 | 0.00010897
6980 | 0.00012298 | 0.00010293
6981 | 7.91e-05 | 8.9179e-05
6982 | 3.2244e-05 | 8.1744e-05
6983 | 9.223e-06 | 8.836e-05
6984 | 2.248e-06 | 9.4509e-05
6985 | 6.0235e-07 | 9.4385e-05
6986 | 3.7332e-07 | 9.9648e-05
6987 | 2.4467e-07 | 0.00012078
6988 | 1.7102e-07 | 0.00012735
6989 | 1.5336e-07 | 0.00011626
6990 | 6.2909e-07 | 0.00010495
6991 | 5.3581e-05 | 9.8386e-05
6992 | 0.00020102 | 7.9787e-05
6993 | 0.00035975 | 5.8412e-05
6994 | 0.00034447 | 5.1468e-05
6995 | 0.00037991 | 4.6806e-05
6996 | 0.00038244 | 5.9208e-05
6997 | 0.00038208 | 7.5857e-05
6998 | 0.00037337 | 7.9984e-05
6999 | 0.00028726 | 9.8614e-05
7000 | 0.00015742 | 0.00010448
7001 | 0.00010328 | 0.00010187
7002 | 0.00011993 | 0.00013181
7003 | 0.0001377 | 0.00013117
7004 | 0.0001056 | 0.00011365
7005 | 6.5055e-05 | 9.9468e-05
7006 | 2.6308e-05 | 8.8042e-05
7007 | 7.0865e-06 | 8.375e-05
7008 | 1.802e-06 | 7.1451e-05
7009 | 5.625e-07 | 6.8746e-05
7010 | 3.602e-07 | 6.8769e-05
7011 | 2.3812e-07 | 6.8136e-05
7012 | 1.7052e-07 | 6.8023e-05
7013 | 1.4378e-07 | 7.1946e-05
7014 | 5.625e-07 | 6.3968e-05
7015 | 5.3696e-05 | 5.8289e-05
7016 | 0.00020723 | 4.3615e-05
7017 | 0.00036825 | 2.7649e-05
7018 | 0.00034826 | 1.9086e-05
7019 | 0.00038035 | 1.5731e-05
7020 | 0.00038868 | 2.2344e-05
7021 | 0.00038451 | 2.7727e-05
7022 | 0.00037174 | 3.1127e-05
7023 | 0.00028311 | 3.2179e-05
7024 | 0.00014684 | 3.1e-05
7025 | 0.00010093 | 3.6444e-05
7026 | 0.00012014 | 6.9206e-05
7027 | 0.0001389 | 7.1768e-05
7028 | 0.00010885 | 6.483e-05
7029 | 6.8312e-05 | 5.2778e-05
7030 | 2.792e-05 | 4.4755e-05
7031 | 8.2074e-06 | 4.431e-05
7032 | 2.1597e-06 | 4.5961e-05
7033 | 6.1396e-07 | 5.3778e-05
7034 | 3.38e-07 | 6.0082e-05
7035 | 2.0734e-07 | 6.3277e-05
7036 | 1.4781e-07 | 6.3435e-05
7037 | 1.4327e-07 | 6.5375e-05
7038 | 4.8077e-07 | 6.6486e-05
7039 | 4.4591e-05 | 6.5223e-05
7040 | 0.00017778 | 5.8428e-05
7041 | 0.00032339 | 5.6401e-05
7042 | 0.00028932 | 5.4752e-05
7043 | 0.00030376 | 5.4356e-05
7044 | 0.00030058 | 5.5105e-05
7045 | 0.00028861 | 6.2291e-05
7046 | 0.00027541 | 6.3647e-05
7047 | 0.00020976 | 7.3099e-05
7048 | 0.00011043 | 7.8988e-05
7049 | 9.6708e-05 | 8.5786e-05
7050 | 0.0001181 | 0.00010551
7051 | 0.00013156 | 0.00010503
7052 | 9.9283e-05 | 0.00010209
7053 | 5.7377e-05 | 9.7207e-05
7054 | 2.0544e-05 | 9.1516e-05
7055 | 5.2421e-06 | 9.1818e-05
7056 | 1.351e-06 | 8.5556e-05
7057 | 4.6362e-07 | 9.4723e-05
7058 | 3.6121e-07 | 9.4532e-05
7059 | 2.5981e-07 | 9.8432e-05
7060 | 1.7052e-07 | 0.0001013
7061 | 9.9888e-08 | 0.00010332
7062 | 2.5174e-07 | 0.00010207
7063 | 3.6196e-05 | 9.2212e-05
7064 | 0.00015289 | 8.4616e-05
7065 | 0.00028681 | 8.0174e-05
7066 | 0.0002727 | 7.6393e-05
7067 | 0.00030759 | 7.3403e-05
7068 | 0.00030646 | 7.1545e-05
7069 | 0.00028756 | 8.262e-05
7070 | 0.000277 | 8.6478e-05
7071 | 0.00022409 | 0.00010118
7072 | 0.00011813 | 0.00011123
7073 | 8.2323e-05 | 0.00012478
7074 | 9.2151e-05 | 0.00015442
7075 | 0.00010704 | 0.00015898
7076 | 9.0963e-05 | 0.00013853
7077 | 5.9122e-05 | 0.00011491
7078 | 2.6178e-05 | 9.6362e-05
7079 | 7.4719e-06 | 8.4824e-05
7080 | 1.5301e-06 | 8.1399e-05
7081 | 4.273e-07 | 8.9318e-05
7082 | 2.4568e-07 | 9.9298e-05
7083 | 1.7001e-07 | 0.00010567
7084 | 1.2612e-07 | 0.00011035
7085 | 1.13e-07 | 0.00011486
7086 | 2.8251e-07 | 0.00010723
7087 | 3.8403e-05 | 0.00010336
7088 | 0.00016909 | 8.7782e-05
7089 | 0.00030098 | 6.4297e-05
7090 | 0.00028491 | 5.8193e-05
7091 | 0.0003248 | 5.9392e-05
7092 | 0.00033815 | 6.6523e-05
7093 | 0.00033645 | 8.5259e-05
7094 | 0.00033351 | 0.00010729
7095 | 0.00026284 | 0.00012639
7096 | 0.00014477 | 0.00013954
7097 | 9.7689e-05 | 0.00015422
7098 | 0.00011061 | 0.00018496
7099 | 0.00012389 | 0.00018676
7100 | 9.9833e-05 | 0.00018617
7101 | 6.1374e-05 | 0.00018537
7102 | 2.6789e-05 | 0.00018588
7103 | 7.9834e-06 | 0.00019075
7104 | 1.798e-06 | 0.00020076
7105 | 5.065e-07 | 0.00020207
7106 | 3.1379e-07 | 0.00019556
7107 | 2.4871e-07 | 0.00018777
7108 | 1.4428e-07 | 0.00018627
7109 | 1.1401e-07 | 0.0001789
7110 | 3.38e-07 | 0.00016875
7111 | 4.3675e-05 | 0.00016597
7112 | 0.00019494 | 0.00016172
7113 | 0.00036068 | 0.00015108
7114 | 0.00034211 | 0.00013822
7115 | 0.00038284 | 0.00013063
7116 | 0.00039092 | 0.0001342
7117 | 0.00039346 | 0.00013868
7118 | 0.00038151 | 0.00014188
7119 | 0.00028658 | 0.00015772
7120 | 0.00014181 | 0.00016626
7121 | 9.7258e-05 | 0.00015946
7122 | 0.00011922 | 0.0001752
7123 | 0.0001423 | 0.00018767
7124 | 0.0001203 | 0.0001821
7125 | 7.4372e-05 | 0.00017202
7126 | 2.9738e-05 | 0.00015408
7127 | 8.9697e-06 | 0.00014741
7128 | 2.8155e-06 | 0.00013737
7129 | 1.3525e-06 | 0.00013622
7130 | 7.6026e-07 | 0.00013757
7131 | 2.926e-07 | 0.00014505
7132 | 1.5639e-07 | 0.00014412
7133 | 1.3419e-07 | 0.0001476
7134 | 3.486e-07 | 0.00013702
7135 | 4.7517e-05 | 0.0001311
7136 | 0.00021439 | 0.00012877
7137 | 0.0003834 | 0.00012459
7138 | 0.00035422 | 0.00010992
7139 | 0.00039218 | 0.00010647
7140 | 0.00040334 | 0.00010382
7141 | 0.00041541 | 0.00010626
7142 | 0.00041535 | 0.00011509
7143 | 0.00031674 | 0.00011377
7144 | 0.00015367 | 0.00011598
7145 | 9.839e-05 | 0.00011541
7146 | 0.00012013 | 0.0001456
7147 | 0.00014299 | 0.0001482
7148 | 0.00012216 | 0.00013604
7149 | 7.7593e-05 | 0.0001161
7150 | 3.1089e-05 | 0.00010798
7151 | 8.9616e-06 | 0.00010093
7152 | 2.0416e-06 | 9.7512e-05
7153 | 5.968e-07 | 0.00010552
7154 | 3.602e-07 | 0.00010457
7155 | 2.5022e-07 | 9.6912e-05
7156 | 1.6345e-07 | 9.4137e-05
7157 | 1.4176e-07 | 9.886e-05
7158 | 4.5303e-07 | 9.2362e-05
7159 | 4.8264e-05 | 8.9658e-05
7160 | 0.00020758 | 8.3785e-05
7161 | 0.00037313 | 7.7417e-05
7162 | 0.00033962 | 7.8831e-05
7163 | 0.00036763 | 7.4878e-05
7164 | 0.00036373 | 6.7996e-05
7165 | 0.00033346 | 6.3239e-05
7166 | 0.00029301 | 5.9892e-05
7167 | 0.00020693 | 5.8292e-05
7168 | 0.00010309 | 5.0981e-05
7169 | 9.3896e-05 | 5.3011e-05
7170 | 0.00011944 | 8.3911e-05
7171 | 0.0001435 | 9.0714e-05
7172 | 0.00011944 | 9.2176e-05
7173 | 7.0584e-05 | 8.2163e-05
7174 | 2.8802e-05 | 7.0872e-05
7175 | 8.0445e-06 | 7.4367e-05
7176 | 1.916e-06 | 6.843e-05
7177 | 5.9731e-07 | 6.8686e-05
7178 | 4.0308e-07 | 8.0753e-05
7179 | 2.5426e-07 | 8.4805e-05
7180 | 1.6244e-07 | 9.0117e-05
7181 | 1.352e-07 | 8.9602e-05
7182 | 1.9372e-07 | 8.5398e-05
7183 | 3.7753e-05 | 8.029e-05
7184 | 0.00018102 | 7.5328e-05
7185 | 0.00032687 | 6.6798e-05
7186 | 0.00031184 | 6.2149e-05
7187 | 0.00035393 | 6.1261e-05
7188 | 0.00037069 | 6.3953e-05
7189 | 0.00037264 | 6.5237e-05
7190 | 0.00035567 | 6.8702e-05
7191 | 0.00027591 | 7.3226e-05
7192 | 0.00013242 | 7.3995e-05
7193 | 9.5924e-05 | 7.3149e-05
7194 | 0.00011973 | 0.00010338
7195 | 0.00014178 | 0.00011096
7196 | 0.00012159 | 0.00010371
7197 | 7.7765e-05 | 9.6422e-05
7198 | 3.2366e-05 | 9.2364e-05
7199 | 9.0025e-06 | 8.9597e-05
7200 | 1.8958e-06 | 8.8059e-05
7201 | 6.2152e-07 | 8.3269e-05
7202 | 3.9652e-07 | 7.3817e-05
7203 | 2.7847e-07 | 6.6814e-05
7204 | 2.0078e-07 | 6.758e-05
7205 | 1.7152e-07 | 6.9961e-05
7206 | 1.9978e-07 | 6.2039e-05
7207 | 3.7863e-05 | 5.6022e-05
7208 | 0.00018023 | 4.8526e-05
7209 | 0.00033668 | 3.6777e-05
7210 | 0.00032282 | 3.2693e-05
7211 | 0.00036353 | 3.7034e-05
7212 | 0.0003734 | 4.0605e-05
7213 | 0.00036924 | 4.5912e-05
7214 | 0.00035771 | 4.862e-05
7215 | 0.00027566 | 5.0286e-05
7216 | 0.00012611 | 5.3762e-05
7217 | 9.4697e-05 | 6.363e-05
7218 | 0.00011972 | 8.0701e-05
7219 | 0.00014253 | 7.6364e-05
7220 | 0.00012156 | 6.6065e-05
7221 | 7.5925e-05 | 5.1401e-05
7222 | 3.0121e-05 | 4.5953e-05
7223 | 8.5015e-06 | 4.8809e-05
7224 | 2.0154e-06 | 5.4672e-05
7225 | 6.5431e-07 | 6.4517e-05
7226 | 4.4949e-07 | 6.9766e-05
7227 | 3.375e-07 | 7.7185e-05
7228 | 2.3559e-07 | 8.7451e-05
7229 | 1.7152e-07 | 0.00010202
7230 | 1.6093e-07 | 9.7123e-05
7231 | 3.0402e-05 | 9.093e-05
7232 | 0.00015151 | 8.3489e-05
7233 | 0.00029173 | 7.1395e-05
7234 | 0.00027948 | 6.0222e-05
7235 | 0.00031069 | 5.3119e-05
7236 | 0.00031752 | 5.0326e-05
7237 | 0.00030287 | 5.5002e-05
7238 | 0.00027727 | 6.0089e-05
7239 | 0.00021407 | 6.0178e-05
7240 | 0.00011636 | 5.5741e-05
7241 | 9.3994e-05 | 6.5091e-05
7242 | 0.00011815 | 9.2454e-05
7243 | 0.00013625 | 9.5249e-05
7244 | 0.00010935 | 8.4017e-05
7245 | 6.1623e-05 | 7.3831e-05
7246 | 2.518e-05 | 6.9243e-05
7247 | 6.7409e-06 | 6.8922e-05
7248 | 1.5715e-06 | 6.9782e-05
7249 | 4.8178e-07 | 6.5035e-05
7250 | 3.2186e-07 | 5.5527e-05
7251 | 1.9624e-07 | 4.7189e-05
7252 | 1.4075e-07 | 4.1818e-05
7253 | 1.0897e-07 | 4.2082e-05
7254 | 1.1351e-07 | 3.8867e-05
7255 | 3.1863e-05 | 3.8995e-05
7256 | 0.00015604 | 3.9786e-05
7257 | 0.00028622 | 3.4316e-05
7258 | 0.00027245 | 2.6782e-05
7259 | 0.00029845 | 2.4138e-05
7260 | 0.00029317 | 2.5883e-05
7261 | 0.00028145 | 2.8171e-05
7262 | 0.00026451 | 3.0756e-05
7263 | 0.0001999 | 3.4952e-05
7264 | 0.00010629 | 4.2571e-05
7265 | 9.0456e-05 | 5.2962e-05
7266 | 0.00010439 | 8.0563e-05
7267 | 0.00011542 | 8.021e-05
7268 | 8.813e-05 | 6.8248e-05
7269 | 4.9327e-05 | 5.8377e-05
7270 | 1.5893e-05 | 4.4702e-05
7271 | 4.3971e-06 | 4.293e-05
7272 | 1.2471e-06 | 4.1637e-05
7273 | 3.9097e-07 | 4.1914e-05
7274 | 3.375e-07 | 4.5843e-05
7275 | 1.917e-07 | 5.2116e-05
7276 | 1.1502e-07 | 5.8931e-05
7277 | 8.1222e-08 | 6.0827e-05
7278 | 1.1452e-07 | 6.1531e-05
7279 | 3.3631e-05 | 5.9948e-05
7280 | 0.00018311 | 5.0354e-05
7281 | 0.00034618 | 4.544e-05
7282 | 0.00032644 | 3.9877e-05
7283 | 0.00035967 | 3.0378e-05
7284 | 0.00036334 | 2.2564e-05
7285 | 0.00035177 | 2.8718e-05
7286 | 0.00033322 | 3.5329e-05
7287 | 0.00024933 | 3.7696e-05
7288 | 0.00011138 | 3.7942e-05
7289 | 9.184e-05 | 3.854e-05
7290 | 0.000118 | 6.0432e-05
7291 | 0.00014205 | 5.648e-05
7292 | 0.00012167 | 4.8424e-05
7293 | 7.4623e-05 | 4.1566e-05
7294 | 2.8808e-05 | 3.7167e-05
7295 | 8.0011e-06 | 4.3837e-05
7296 | 1.7919e-06 | 4.6311e-05
7297 | 5.292e-07 | 5.5656e-05
7298 | 3.4708e-07 | 6.4578e-05
7299 | 2.3711e-07 | 7.1142e-05
7300 | 1.685e-07 | 7.3382e-05
7301 | 1.3671e-07 | 8.4924e-05
7302 | 1.2864e-07 | 8.4007e-05
7303 | 2.764e-05 | 8.1288e-05
7304 | 0.00014654 | 7.4856e-05
7305 | 0.00029026 | 6.9476e-05
7306 | 0.00028747 | 7.0187e-05
7307 | 0.00032522 | 6.5575e-05
7308 | 0.00033989 | 6.6194e-05
7309 | 0.00032772 | 7.8068e-05
7310 | 0.00030404 | 8.6383e-05
7311 | 0.00021761 | 9.2449e-05
7312 | 0.00010088 | 8.3241e-05
7313 | 9.2724e-05 | 8.2763e-05
7314 | 0.00011862 | 0.00010797
7315 | 0.00013858 | 0.00011567
7316 | 0.0001147 | 0.00011276
7317 | 6.7494e-05 | 9.7382e-05
7318 | 2.3474e-05 | 7.8351e-05
7319 | 6.5078e-06 | 7.513e-05
7320 | 1.6416e-06 | 7.074e-05
7321 | 5.1609e-07 | 7.835e-05
7322 | 3.6323e-07 | 8.2358e-05
7323 | 2.4921e-07 | 8.3628e-05
7324 | 1.5942e-07 | 7.6803e-05
7325 | 1.2309e-07 | 6.7218e-05
7326 | 9.1311e-08 | 6.8148e-05
7327 | 2.2626e-05 | 7.6437e-05
7328 | 0.00012862 | 6.8069e-05
7329 | 0.00025449 | 5.8154e-05
7330 | 0.00025958 | 5.3101e-05
7331 | 0.00029855 | 5.2622e-05
7332 | 0.00030687 | 6.7326e-05
7333 | 0.00029275 | 8.0041e-05
7334 | 0.00025926 | 8.7722e-05
7335 | 0.00018706 | 9.2988e-05
7336 | 8.3977e-05 | 9.1401e-05
7337 | 7.4354e-05 | 9.0668e-05
7338 | 8.8259e-05 | 0.00012111
7339 | 0.00010284 | 0.00013191
7340 | 8.4221e-05 | 0.00011128
7341 | 4.8778e-05 | 8.9576e-05
7342 | 2.1633e-05 | 7.7098e-05
7343 | 6.4327e-06 | 7.4944e-05
7344 | 1.4105e-06 | 7.0148e-05
7345 | 3.602e-07 | 7.388e-05
7346 | 2.3156e-07 | 7.5925e-05
7347 | 1.6093e-07 | 7.469e-05
7348 | 1.2864e-07 | 7.5966e-05
7349 | 1.1149e-07 | 8.1306e-05
7350 | 1.0039e-07 | 7.9294e-05
7351 | 2.479e-05 | 7.4122e-05
7352 | 0.00013828 | 5.7208e-05
7353 | 0.00026798 | 5.1994e-05
7354 | 0.00026194 | 5.0065e-05
7355 | 0.00029629 | 4.7906e-05
7356 | 0.0003135 | 5.3393e-05
7357 | 0.00030573 | 6.9543e-05
7358 | 0.00027831 | 8.5122e-05
7359 | 0.00019161 | 0.00010017
7360 | 8.1564e-05 | 0.00011007
7361 | 8.8362e-05 | 0.0001097
7362 | 0.00011093 | 0.00013019
7363 | 0.00012914 | 0.00013257
7364 | 0.00010484 | 0.00013104
7365 | 5.8978e-05 | 0.00013027
7366 | 2.1253e-05 | 0.00013732
7367 | 6.128e-06 | 0.00014004
7368 | 1.4665e-06 | 0.0001498
7369 | 4.8077e-07 | 0.00016149
7370 | 3.3498e-07 | 0.00017748
7371 | 1.9574e-07 | 0.00018787
7372 | 1.4781e-07 | 0.00020308
7373 | 9.6356e-08 | 0.00020588
7374 | 1.0342e-07 | 0.00021017
7375 | 2.9184e-05 | 0.00021239
7376 | 0.00017085 | 0.0002029
7377 | 0.00033693 | 0.00018163
7378 | 0.00032416 | 0.0001583
7379 | 0.00036806 | 0.00015688
7380 | 0.00038092 | 0.00015721
7381 | 0.00036969 | 0.00016774
7382 | 0.00033959 | 0.00017564
7383 | 0.00024724 | 0.00018792
7384 | 0.000103 | 0.00019416
7385 | 9.1489e-05 | 0.00019477
7386 | 0.00011639 | 0.00021772
7387 | 0.00013739 | 0.00022241
7388 | 0.00011694 | 0.00020703
7389 | 6.9677e-05 | 0.00019664
7390 | 2.6615e-05 | 0.00018811
7391 | 8.0954e-06 | 0.00018594
7392 | 1.7168e-06 | 0.00017971
7393 | 5.7713e-07 | 0.00017682
7394 | 3.5112e-07 | 0.00017744
7395 | 2.361e-07 | 0.00016244
7396 | 1.5387e-07 | 0.00014965
7397 | 1.3117e-07 | 0.00014909
7398 | 1.0897e-07 | 0.00013235
7399 | 3.0689e-05 | 0.00012828
7400 | 0.00018274 | 0.00012009
7401 | 0.00035516 | 0.00011172
7402 | 0.0003349 | 9.8901e-05
7403 | 0.00036951 | 8.822e-05
7404 | 0.00037891 | 8.2012e-05
7405 | 0.00038016 | 8.3814e-05
7406 | 0.00036202 | 8.7087e-05
7407 | 0.00025626 | 8.8431e-05
7408 | 0.00010899 | 9.4194e-05
7409 | 9.1977e-05 | 9.7233e-05
7410 | 0.00011917 | 0.00013146
7411 | 0.00013456 | 0.00014862
7412 | 0.00010535 | 0.00013811
7413 | 6.3435e-05 | 0.00011481
7414 | 2.3445e-05 | 0.00010129
7415 | 6.6163e-06 | 0.00010552
7416 | 1.749e-06 | 0.00010688
7417 | 5.403e-07 | 0.00010592
7418 | 3.3044e-07 | 0.00010324
7419 | 2.0129e-07 | 9.425e-05
7420 | 1.3621e-07 | 9.0739e-05
7421 | 1.1502e-07 | 9.0451e-05
7422 | 8.8285e-08 | 8.7715e-05
7423 | 2.4465e-05 | 8.0623e-05
7424 | 0.0001623 | 6.352e-05
7425 | 0.00033648 | 5.0768e-05
7426 | 0.00032218 | 3.5107e-05
7427 | 0.0003544 | 2.9522e-05
7428 | 0.00035132 | 2.568e-05
7429 | 0.00033342 | 3.1864e-05
7430 | 0.00030077 | 3.452e-05
7431 | 0.00021232 | 4.0904e-05
7432 | 8.8276e-05 | 4.1396e-05
7433 | 9.6054e-05 | 4.3038e-05
7434 | 0.00012437 | 6.468e-05
7435 | 0.00013944 | 6.8662e-05
7436 | 0.00011685 | 6.9634e-05
7437 | 6.9364e-05 | 6.147e-05
7438 | 2.5942e-05 | 5.6701e-05
7439 | 7.1258e-06 | 5.9193e-05
7440 | 1.8212e-06 | 5.5977e-05
7441 | 5.8369e-07 | 5.4965e-05
7442 | 3.1934e-07 | 5.9303e-05
7443 | 1.9978e-07 | 5.1932e-05
7444 | 1.4226e-07 | 5.0146e-05
7445 | 1.2108e-07 | 4.9513e-05
7446 | 9.9888e-08 | 5.14e-05
7447 | 2.1314e-05 | 5.5497e-05
7448 | 0.00012975 | 5.8849e-05
7449 | 0.00025319 | 5.3491e-05
7450 | 0.00024605 | 5.7384e-05
7451 | 0.00027423 | 5.8861e-05
7452 | 0.00028237 | 6.4371e-05
7453 | 0.00026446 | 6.5112e-05
7454 | 0.00022823 | 7.3287e-05
7455 | 0.00015328 | 7.5729e-05
7456 | 6.5524e-05 | 7.993e-05
7457 | 8.0248e-05 | 7.6902e-05
7458 | 9.3052e-05 | 0.00010134
7459 | 0.00010358 | 0.00011066
7460 | 8.676e-05 | 0.00012291
7461 | 5.1664e-05 | 0.00012963
7462 | 1.9861e-05 | 0.00012251
7463 | 4.9727e-06 | 0.00011289
7464 | 1.1376e-06 | 0.00012337
7465 | 3.3094e-07 | 0.00013029
7466 | 2.2449e-07 | 0.00013759
7467 | 1.468e-07 | 0.00014798
7468 | 1.0947e-07 | 0.00016199
7469 | 8.9293e-08 | 0.00017007
7470 | 5.1962e-08 | 0.00017065
7471 | 1.1908e-05 | 0.00018152
7472 | 8.1218e-05 | 0.00017202
7473 | 0.00017369 | 0.00016702
7474 | 0.00018629 | 0.00016683
7475 | 0.00023152 | 0.00018006
7476 | 0.00025988 | 0.00018902
7477 | 0.00026274 | 0.0001989
7478 | 0.00024047 | 0.0002009
7479 | 0.00017296 | 0.00020541
7480 | 7.5731e-05 | 0.00020756
7481 | 9.0717e-05 | 0.00020229
7482 | 0.00010152 | 0.00021481
7483 | 9.6967e-05 | 0.0002122
7484 | 7.3401e-05 | 0.00019624
7485 | 4.0286e-05 | 0.00017674
7486 | 1.4511e-05 | 0.00016788
7487 | 4.6423e-06 | 0.00017106
7488 | 1.1094e-06 | 0.00017829
7489 | 3.5919e-07 | 0.00018072
7490 | 2.4316e-07 | 0.00017788
7491 | 1.2915e-07 | 0.00018481
7492 | 8.778e-08 | 0.00017518
7493 | 7.2141e-08 | 0.00016826
7494 | 6.4574e-08 | 0.00016119
7495 | 1.7225e-05 | 0.00016427
7496 | 0.00011363 | 0.00016575
7497 | 0.00024484 | 0.00017822
7498 | 0.00025369 | 0.00018369
7499 | 0.00029386 | 0.00019224
7500 | 0.00029753 | 0.00019152
7501 | 0.00027761 | 0.00018751
7502 | 0.00026126 | 0.00019025
7503 | 0.00018039 | 0.00020211
7504 | 7.7689e-05 | 0.00021205
7505 | 9.2958e-05 | 0.00021272
7506 | 0.00010529 | 0.000234
7507 | 0.00010687 | 0.00023936
7508 | 8.0223e-05 | 0.00024332
7509 | 4.214e-05 | 0.00023651
7510 | 1.4404e-05 | 0.00022076
7511 | 4.0066e-06 | 0.00020513
7512 | 1.1316e-06 | 0.00020151
7513 | 4.1973e-07 | 0.00021222
7514 | 2.9916e-07 | 0.00021462
7515 | 1.6799e-07 | 0.00019853
7516 | 1.0493e-07 | 0.00019957
7517 | 8.4249e-08 | 0.00020515
7518 | 6.8105e-08 | 0.00019641
7519 | 1.6802e-05 | 0.000184
7520 | 0.00011807 | 0.00018079
7521 | 0.0002498 | 0.00017978
7522 | 0.00024478 | 0.0001623
7523 | 0.0002774 | 0.00016022
7524 | 0.00028408 | 0.00015905
7525 | 0.00027589 | 0.00016172
7526 | 0.00025175 | 0.00016692
7527 | 0.0001714 | 0.00016614
7528 | 6.7832e-05 | 0.0001663
7529 | 9.0288e-05 | 0.0001659
7530 | 0.000102 | 0.00018534
7531 | 0.00010417 | 0.00018574
7532 | 7.7732e-05 | 0.00017679
7533 | 3.8659e-05 | 0.00016346
7534 | 1.3979e-05 | 0.00015132
7535 | 4.0011e-06 | 0.00014546
7536 | 1.0337e-06 | 0.00014242
7537 | 3.94e-07 | 0.0001352
7538 | 2.6536e-07 | 0.00013816
7539 | 1.4378e-07 | 0.00013628
7540 | 1.0392e-07 | 0.00013934
7541 | 8.2735e-08 | 0.00013326
7542 | 5.5998e-08 | 0.00011919
7543 | 1.7636e-05 | 0.00010809
7544 | 0.00013163 | 9.3305e-05
7545 | 0.00027368 | 8.6234e-05
7546 | 0.00026634 | 8.8417e-05
7547 | 0.00028939 | 9.3941e-05
7548 | 0.000291 | 0.00010478
7549 | 0.00028168 | 0.00011139
7550 | 0.00025545 | 0.00012521
7551 | 0.00017339 | 0.0001258
7552 | 7.1822e-05 | 0.00013842
7553 | 9.2368e-05 | 0.0001417
7554 | 0.00011007 | 0.00017473
7555 | 0.0001134 | 0.00017774
7556 | 8.2278e-05 | 0.00016952
7557 | 4.074e-05 | 0.00014966
7558 | 1.5987e-05 | 0.00013167
7559 | 4.4167e-06 | 0.00012629
7560 | 1.4453e-06 | 0.00013552
7561 | 3.9501e-07 | 0.00014603
7562 | 3.0824e-07 | 0.00014936
7563 | 2.0835e-07 | 0.00014484
7564 | 1.1149e-07 | 0.00014837
7565 | 7.8699e-08 | 0.0001508
7566 | 5.9024e-08 | 0.00015184
7567 | 1.7546e-05 | 0.00015271
7568 | 0.00012791 | 0.00013605
7569 | 0.00027606 | 0.00012767
7570 | 0.00025799 | 0.00012802
7571 | 0.00027133 | 0.00012673
7572 | 0.00026817 | 0.00012341
7573 | 0.00025266 | 0.00014386
7574 | 0.00021345 | 0.00014144
7575 | 0.00013512 | 0.00014074
7576 | 5.3957e-05 | 0.00014177
7577 | 9.2504e-05 | 0.00015047
7578 | 0.00011436 | 0.00018911
7579 | 0.00010383 | 0.00020166
7580 | 6.4397e-05 | 0.00018988
7581 | 3.3312e-05 | 0.00017814
7582 | 1.2108e-05 | 0.00015555
7583 | 2.9199e-06 | 0.00015191
7584 | 9.9232e-07 | 0.00015616
7585 | 3.2186e-07 | 0.0001556
7586 | 3.0723e-07 | 0.00016196
7587 | 2.0633e-07 | 0.00016809
7588 | 7.3654e-08 | 0.00018496
7589 | 4.1368e-08 | 0.00019984
7590 | 2.926e-08 | 0.0001946
7591 | 1.2733e-05 | 0.00017596
7592 | 0.00010107 | 0.00015506
7593 | 0.00022309 | 0.00014009
7594 | 0.00021939 | 0.00013086
7595 | 0.00025049 | 0.00012167
7596 | 0.00025074 | 0.00012346
7597 | 0.00024397 | 0.00012783
7598 | 0.00022688 | 0.00013211
7599 | 0.00015766 | 0.00013537
7600 | 6.4694e-05 | 0.00014619
7601 | 7.859e-05 | 0.0001464
7602 | 9.2988e-05 | 0.00016549
7603 | 9.8861e-05 | 0.00015708
7604 | 7.0092e-05 | 0.00014436
7605 | 3.9768e-05 | 0.00014192
7606 | 1.5282e-05 | 0.00014031
7607 | 4.6226e-06 | 0.0001348
7608 | 1.2683e-06 | 0.00012807
7609 | 3.6676e-07 | 0.00013336
7610 | 2.9865e-07 | 0.00013856
7611 | 1.8716e-07 | 0.00013203
7612 | 9.1816e-08 | 0.00012396
7613 | 6.0033e-08 | 0.00011853
7614 | 2.8756e-08 | 0.00010919
7615 | 1.3006e-05 | 9.9782e-05
7616 | 0.00010098 | 8.3212e-05
7617 | 0.00021617 | 6.7053e-05
7618 | 0.00021921 | 6.5364e-05
7619 | 0.00026212 | 7.3504e-05
7620 | 0.00027651 | 8.3847e-05
7621 | 0.00026571 | 0.00010243
7622 | 0.00023798 | 0.00011156
7623 | 0.00016365 | 0.00010563
7624 | 7.2333e-05 | 0.00010327
7625 | 9.4394e-05 | 0.00010868
7626 | 0.00012117 | 0.00014778
7627 | 0.00012831 | 0.00015355
7628 | 9.1062e-05 | 0.00014587
7629 | 4.1818e-05 | 0.00014009
7630 | 1.5519e-05 | 0.00012923
7631 | 4.4425e-06 | 0.0001203
7632 | 1.9922e-06 | 0.0001254
7633 | 4.7875e-07 | 0.000134
7634 | 3.0925e-07 | 0.00012051
7635 | 1.9423e-07 | 0.00011453
7636 | 8.4249e-08 | 0.00011438
7637 | 4.7926e-08 | 0.00012381
7638 | 2.7747e-08 | 0.00011103
7639 | 1.5255e-05 | 9.734e-05
7640 | 0.00012567 | 7.9521e-05
7641 | 0.00029179 | 7.3571e-05
7642 | 0.00029534 | 6.0645e-05
7643 | 0.00032641 | 5.3323e-05
7644 | 0.0003244 | 5.1358e-05
7645 | 0.00029883 | 5.1501e-05
7646 | 0.00026593 | 4.8811e-05
7647 | 0.00017719 | 4.8948e-05
7648 | 7.4814e-05 | 4.436e-05
7649 | 9.3535e-05 | 4.7037e-05
7650 | 0.00012381 | 6.9112e-05
7651 | 0.0001361 | 7.4607e-05
7652 | 0.00011019 | 6.8935e-05
7653 | 5.4723e-05 | 6.8659e-05
7654 | 2.1465e-05 | 7.5843e-05
7655 | 7.4204e-06 | 8.5716e-05
7656 | 3.4123e-06 | 9.9263e-05
7657 | 1.4156e-06 | 0.00010981
7658 | 5.4232e-07 | 0.00010736
7659 | 2.1693e-07 | 0.00010573
7660 | 1.1048e-07 | 9.5284e-05
7661 | 6.0538e-08 | 8.6731e-05
7662 | 3.9854e-08 | 9.0634e-05
7663 | 1.2999e-05 | 8.8956e-05
7664 | 0.00011175 | 8.1054e-05
7665 | 0.00026705 | 8.0069e-05
7666 | 0.00027569 | 7.7037e-05
7667 | 0.00031687 | 8.2242e-05
7668 | 0.00033182 | 8.8102e-05
7669 | 0.00032154 | 8.7684e-05
7670 | 0.00029411 | 8.2939e-05
7671 | 0.00020559 | 8.0559e-05
7672 | 7.9764e-05 | 8.5052e-05
7673 | 9.3119e-05 | 8.826e-05
7674 | 0.00012276 | 0.00010997
7675 | 0.00013646 | 0.00010615
7676 | 0.00011116 | 0.00011012
7677 | 6.0285e-05 | 0.00010277
7678 | 2.4069e-05 | 8.9782e-05
7679 | 7.8351e-06 | 8.1161e-05
7680 | 2.1642e-06 | 7.9949e-05
7681 | 9.6356e-07 | 8.2782e-05
7682 | 3.2085e-07 | 7.8611e-05
7683 | 1.9423e-07 | 7.5189e-05
7684 | 1.2814e-07 | 6.8524e-05
7685 | 1.0241e-07 | 6.5306e-05
7686 | 4.3386e-08 | 5.0072e-05
7687 | 1.1963e-05 | 4.1527e-05
7688 | 0.00011152 | 3.2105e-05
7689 | 0.00027919 | 3.8651e-05
7690 | 0.00029102 | 3.0063e-05
7691 | 0.00033877 | 2.1815e-05
7692 | 0.00035319 | 1.6882e-05
7693 | 0.00033502 | 2.0048e-05
7694 | 0.00030079 | 2.3643e-05
7695 | 0.0002025 | 3.3109e-05
7696 | 7.1575e-05 | 4.2181e-05
7697 | 9.5011e-05 | 5.6762e-05
7698 | 0.00012512 | 6.551e-05
7699 | 0.00013589 | 7.3567e-05
7700 | 0.00011244 | 8.0062e-05
7701 | 6.6491e-05 | 8.2848e-05
7702 | 2.6375e-05 | 8.441e-05
7703 | 1.0253e-05 | 8.7081e-05
7704 | 4.3769e-06 | 8.6101e-05
7705 | 1.6148e-06 | 8.2856e-05
7706 | 4.5504e-07 | 8.4417e-05
7707 | 2.2096e-07 | 8.8386e-05
7708 | 1.5841e-07 | 9.1036e-05
7709 | 1.2158e-07 | 9.0518e-05
7710 | 1.014e-07 | 8.9963e-05
7711 | 1.1749e-05 | 9.359e-05
7712 | 0.00010754 | 9.6965e-05
7713 | 0.00025611 | 9.7762e-05
7714 | 0.00025931 | 8.7024e-05
7715 | 0.00029877 | 8.0295e-05
7716 | 0.00030594 | 7.4326e-05
7717 | 0.00028667 | 7.6017e-05
7718 | 0.00025132 | 8.0797e-05
7719 | 0.00017261 | 7.8858e-05
7720 | 6.5141e-05 | 7.4738e-05
7721 | 9.2647e-05 | 6.9468e-05
7722 | 0.00010981 | 7.9948e-05
7723 | 0.00011105 | 8.9236e-05
7724 | 8.7289e-05 | 8.9345e-05
7725 | 4.9938e-05 | 9.5903e-05
7726 | 2.0268e-05 | 9.9045e-05
7727 | 7.5057e-06 | 0.00010489
7728 | 2.7969e-06 | 0.00011148
7729 | 1.2511e-06 | 0.00011563
7730 | 3.6575e-07 | 0.00011594
7731 | 1.801e-07 | 0.00013353
7732 | 1.3974e-07 | 0.00015017
7733 | 9.7365e-08 | 0.00015562
7734 | 1.009e-07 | 0.00015672
7735 | 9.624e-06 | 0.00016709
7736 | 8.7666e-05 | 0.00016257
7737 | 0.00021238 | 0.00016852
7738 | 0.00021926 | 0.0001557
7739 | 0.00025129 | 0.00014069
7740 | 0.00025605 | 0.0001316
7741 | 0.00024337 | 0.00011845
7742 | 0.00020884 | 0.00010344
7743 | 0.00014286 | 9.8039e-05
7744 | 5.561e-05 | 0.00010068
7745 | 8.4927e-05 | 0.00010078
7746 | 9.6095e-05 | 0.00010928
7747 | 9.9731e-05 | 0.00011005
7748 | 7.8659e-05 | 0.00010743
7749 | 4.2605e-05 | 9.9638e-05
7750 | 1.6643e-05 | 0.00010457
7751 | 6.4009e-06 | 0.0001154
7752 | 2.5996e-06 | 0.00011357
7753 | 1.064e-06 | 0.00011598
7754 | 3.1177e-07 | 0.00011511
7755 | 1.9927e-07 | 0.0001064
7756 | 1.3974e-07 | 9.6023e-05
7757 | 1.12e-07 | 9.8894e-05
7758 | 3.6323e-08 | 0.00010472
7759 | 4.7023e-06 | 0.00010359
7760 | 5.1415e-05 | 9.5593e-05
7761 | 0.00012141 | 0.0001118
7762 | 0.00014246 | 0.00011415
7763 | 0.00016715 | 0.00010065
7764 | 0.00017784 | 8.5924e-05
7765 | 0.0001682 | 8.5192e-05
7766 | 0.00014903 | 7.8611e-05
7767 | 9.8395e-05 | 9.4522e-05
7768 | 4.4266e-05 | 9.3358e-05
7769 | 6.2612e-05 | 9.7701e-05
7770 | 6.1926e-05 | 0.00010269
7771 | 5.7344e-05 | 0.00010061
7772 | 4.0393e-05 | 0.00010393
7773 | 2.2372e-05 | 0.00010509
7774 | 1.0872e-05 | 0.00010619
7775 | 4.4379e-06 | 0.00010367
7776 | 1.4887e-06 | 0.00010022
7777 | 2.921e-07 | 0.00010976
7778 | 1.7808e-07 | 0.00011367
7779 | 1.0745e-07 | 0.00011839
7780 | 6.6592e-08 | 0.00012326
7781 | 5.0953e-08 | 0.00012579
7782 | 1.3117e-08 | 0.00012861
7783 | 5.7526e-06 | 0.00012515
7784 | 5.9884e-05 | 0.00011686
7785 | 0.00014371 | 0.00012342
7786 | 0.00016209 | 0.00012219
7787 | 0.00018244 | 0.00012488
7788 | 0.00018529 | 0.00011734
7789 | 0.00016477 | 0.00012396
7790 | 0.00013647 | 0.00012061
7791 | 9.2332e-05 | 0.00011664
7792 | 4.0028e-05 | 0.00011522
7793 | 6.3988e-05 | 0.00011482
7794 | 6.119e-05 | 0.00011443
7795 | 5.4779e-05 | 0.00010461
7796 | 3.1761e-05 | 0.00010446
7797 | 1.5479e-05 | 0.00010623
7798 | 7.0078e-06 | 0.00010448
7799 | 1.5412e-06 | 0.00010728
7800 | 4.5807e-07 | 0.00012588
7801 | 1.6295e-07 | 0.00013559
7802 | 1.7052e-07 | 0.00013511
7803 | 1.236e-07 | 0.00014378
7804 | 7.1132e-08 | 0.00015247
7805 | 4.3386e-08 | 0.00016207
7806 | 1.917e-08 | 0.00016914
7807 | 5.3929e-06 | 0.00017006
7808 | 6.668e-05 | 0.0001696
7809 | 0.00016466 | 0.00018409
7810 | 0.00016727 | 0.00017718
7811 | 0.00017902 | 0.00015918
7812 | 0.00017511 | 0.00014126
7813 | 0.00017076 | 0.00013616
7814 | 0.00013659 | 0.0001327
7815 | 8.055e-05 | 0.00012929
7816 | 3.2648e-05 | 0.00013146
7817 | 7.7256e-05 | 0.00013714
7818 | 8.6123e-05 | 0.00014197
7819 | 7.5037e-05 | 0.00013884
7820 | 4.5843e-05 | 0.00014022
7821 | 1.998e-05 | 0.00015014
7822 | 7.657e-06 | 0.000139
7823 | 2.2187e-06 | 0.00013627
7824 | 2.9411e-07 | 0.00014442
7825 | 2.2853e-07 | 0.00014333
7826 | 2.2601e-07 | 0.00014978
7827 | 1.1603e-07 | 0.00016429
7828 | 6.2556e-08 | 0.0001873
7829 | 4.4394e-08 | 0.00019961
7830 | 2.2197e-08 | 0.00019648
7831 | 3.2484e-06 | 0.00018701
7832 | 4.6453e-05 | 0.0001754
7833 | 0.00013764 | 0.00017525
7834 | 0.00016704 | 0.00017181
7835 | 0.00020172 | 0.00017293
7836 | 0.00020827 | 0.00018979
7837 | 0.00020342 | 0.00020528
7838 | 0.00017614 | 0.00021641
7839 | 0.00011379 | 0.00022035
7840 | 4.4328e-05 | 0.00023481
7841 | 6.2353e-05 | 0.00024742
7842 | 6.8518e-05 | 0.00025396
7843 | 6.7217e-05 | 0.00024868
7844 | 4.8731e-05 | 0.00023562
7845 | 2.7262e-05 | 0.00022451
7846 | 1.2437e-05 | 0.00021269
7847 | 2.921e-06 | 0.00020723
7848 | 5.6603e-07 | 0.00019735
7849 | 1.9877e-07 | 0.00020577
7850 | 1.806e-07 | 0.00020958
7851 | 1.014e-07 | 0.00021343
7852 | 8.0213e-08 | 0.00021117
7853 | 6.4574e-08 | 0.00019594
7854 | 1.6648e-08 | 0.00017183
7855 | 6.698e-06 | 0.00015898
7856 | 7.0456e-05 | 0.00015013
7857 | 0.00017679 | 0.00014996
7858 | 0.00021248 | 0.00014155
7859 | 0.00026541 | 0.00013817
7860 | 0.00029501 | 0.00013928
7861 | 0.00029737 | 0.00013657
7862 | 0.00026614 | 0.00014306
7863 | 0.00017602 | 0.0001426
7864 | 6.7262e-05 | 0.00014283
7865 | 8.4804e-05 | 0.00014147
7866 | 0.00010057 | 0.00014732
7867 | 0.00010199 | 0.00015092
7868 | 7.9236e-05 | 0.00015126
7869 | 4.1829e-05 | 0.0001384
7870 | 1.7251e-05 | 0.00013661
7871 | 4.1897e-06 | 0.00013511
7872 | 9.3077e-07 | 0.00013603
7873 | 3.6575e-07 | 0.00013908
7874 | 2.4972e-07 | 0.00012866
7875 | 1.5488e-07 | 0.00012843
7876 | 1.2461e-07 | 0.00013178
7877 | 1.0544e-07 | 0.00013464
7878 | 4.4394e-08 | 0.0001288
7879 | 7.4522e-06 | 0.00013498
7880 | 8.5046e-05 | 0.00013355
7881 | 0.00022524 | 0.00014134
7882 | 0.00024869 | 0.00013684
7883 | 0.00030265 | 0.00014737
7884 | 0.00031387 | 0.00015088
7885 | 0.0002994 | 0.00014741
7886 | 0.00026014 | 0.00015104
7887 | 0.00018188 | 0.00014968
7888 | 6.7382e-05 | 0.00014842
7889 | 8.7143e-05 | 0.00014835
7890 | 0.00011818 | 0.00015669
7891 | 0.00013307 | 0.00015798
7892 | 0.00010309 | 0.00015668
7893 | 5.4786e-05 | 0.00015649
7894 | 2.241e-05 | 0.00015698
7895 | 8.2039e-06 | 0.00016215
7896 | 3.9163e-06 | 0.00015457
7897 | 2.359e-06 | 0.00015231
7898 | 1.0766e-06 | 0.00015321
7899 | 7.1183e-07 | 0.00016231
7900 | 6.079e-07 | 0.00017266
7901 | 1.2511e-07 | 0.00017835
7902 | 4.3386e-08 | 0.00018825
7903 | 8.2942e-06 | 0.00019181
7904 | 0.000108 | 0.00018635
7905 | 0.00029227 | 0.00019404
7906 | 0.00030601 | 0.00018
7907 | 0.00035302 | 0.00016548
7908 | 0.00036374 | 0.00016765
7909 | 0.00035553 | 0.00017579
7910 | 0.00032451 | 0.00019565
7911 | 0.00021081 | 0.00020924
7912 | 6.9402e-05 | 0.00019473
7913 | 9.1031e-05 | 0.00018378
7914 | 0.00012142 | 0.00017072
7915 | 0.00013377 | 0.0001404
7916 | 0.00011305 | 0.00012815
7917 | 6.6043e-05 | 0.00011942
7918 | 2.8766e-05 | 0.00010471
7919 | 1.0902e-05 | 9.4025e-05
7920 | 4.6423e-06 | 8.3802e-05
7921 | 2.6183e-06 | 7.989e-05
7922 | 2.2485e-06 | 7.8984e-05
7923 | 1.4776e-06 | 7.2656e-05
7924 | 4.5151e-07 | 6.9624e-05
7925 | 1.2562e-07 | 6.8356e-05
7926 | 5.6502e-08 | 5.5626e-05
7927 | 6.8695e-06 | 4.4593e-05
7928 | 9.7704e-05 | 3.9282e-05
7929 | 0.00027236 | 5.0273e-05
7930 | 0.00029823 | 4.181e-05
7931 | 0.0003493 | 3.5433e-05
7932 | 0.00036147 | 2.6599e-05
7933 | 0.00033345 | 2.6516e-05
7934 | 0.00027482 | 3.5165e-05
7935 | 0.00017008 | 3.4379e-05
7936 | 5.9134e-05 | 3.2773e-05
7937 | 9.1703e-05 | 3.277e-05
7938 | 0.00012257 | 4.1639e-05
7939 | 0.00013307 | 3.9985e-05
7940 | 0.000107 | 4.1676e-05
7941 | 6.0316e-05 | 4.763e-05
7942 | 2.6839e-05 | 4.9269e-05
7943 | 1.0284e-05 | 5.5172e-05
7944 | 4.5989e-06 | 6.4098e-05
7945 | 2.6632e-06 | 7.8202e-05
7946 | 2.2465e-06 | 8.022e-05
7947 | 1.2476e-06 | 8.9356e-05
7948 | 6.8307e-07 | 0.00010439
7949 | 1.2057e-07 | 0.00012446
7950 | 4.5908e-08 | 0.00014128
7951 | 4.9555e-06 | 0.00014061
7952 | 6.9253e-05 | 0.00013527
7953 | 0.00018467 | 0.00015323
7954 | 0.00020217 | 0.00016549
7955 | 0.00021767 | 0.00016757
7956 | 0.00020527 | 0.00016947
7957 | 0.00018519 | 0.0001841
7958 | 0.00015909 | 0.00018932
7959 | 9.3194e-05 | 0.00019944
7960 | 3.7557e-05 | 0.0002144
7961 | 7.8874e-05 | 0.00022319
7962 | 7.8217e-05 | 0.00022795
7963 | 6.7411e-05 | 0.00021673
7964 | 5.2497e-05 | 0.00020836
7965 | 3.1596e-05 | 0.00019371
7966 | 1.4392e-05 | 0.0001795
7967 | 6.2929e-06 | 0.00017443
7968 | 4.1993e-06 | 0.00017238
7969 | 2.9487e-06 | 0.00017351
7970 | 2.7071e-06 | 0.00018895
7971 | 1.9352e-06 | 0.00020337
7972 | 1.0312e-06 | 0.00020932
7973 | 6.6945e-07 | 0.00021246
7974 | 6.2304e-07 | 0.00020677
7975 | 4.4536e-06 | 0.00019763
7976 | 6.0419e-05 | 0.00019592
7977 | 0.00016406 | 0.00020707
7978 | 0.00017797 | 0.00019782
7979 | 0.00021548 | 0.00019354
7980 | 0.00023033 | 0.0001787
7981 | 0.00022828 | 0.00017464
7982 | 0.00019024 | 0.00017343
7983 | 0.00010844 | 0.00016616
7984 | 3.8849e-05 | 0.00017571
7985 | 8.1907e-05 | 0.00018594
7986 | 8.5529e-05 | 0.00020045
7987 | 7.9513e-05 | 0.00020209
7988 | 5.9981e-05 | 0.00020469
7989 | 3.3323e-05 | 0.00021743
7990 | 1.5415e-05 | 0.00021473
7991 | 6.2985e-06 | 0.00021925
7992 | 4.0964e-06 | 0.0002245
7993 | 2.4624e-06 | 0.00021939
7994 | 1.8686e-06 | 0.00022193
7995 | 2.5628e-07 | 0.00022235
7996 | 8.2786e-07 | 0.0002194
7997 | 8.0667e-07 | 0.00023964
7998 | 7.4764e-07 | 0.00025192
7999 | 2.5618e-06 | 0.00024291
8000 | 3.7636e-05 | 0.00023855
8001 | 0.0001153 | 0.00026043
8002 | 0.00014103 | 0.00025617
8003 | 0.00016242 | 0.00024091
8004 | 0.00016061 | 0.00025319
8005 | 0.00014706 | 0.00027091
8006 | 0.00011695 | 0.00027958
8007 | 7.7359e-05 | 0.00028888
8008 | 3.4284e-05 | 0.00029633
8009 | 5.1271e-05 | 0.00030556
8010 | 4.4808e-05 | 0.00031329
8011 | 4.4929e-05 | 0.00030292
8012 | 3.2158e-05 | 0.00028351
8013 | 1.6834e-05 | 0.00026932
8014 | 6.6264e-06 | 0.00027691
8015 | 1.9034e-06 | 0.00028136
8016 | 1.1386e-06 | 0.00026771
8017 | 7.8699e-07 | 0.00025993
8018 | 7.2595e-07 | 0.00025855
8019 | 5.1407e-07 | 0.00025892
8020 | 2.8756e-07 | 0.00025403
8021 | 4.1368e-08 | 0.00023989
8022 | 1.009e-08 | 0.0002366
8023 | 4.4526e-06 | 0.00023731
8024 | 7.3288e-05 | 0.0002331
8025 | 0.00021716 | 0.00023513
8026 | 0.00026475 | 0.0002244
8027 | 0.00032444 | 0.00021039
8028 | 0.00032536 | 0.00021954
8029 | 0.00029716 | 0.00021244
8030 | 0.00025405 | 0.00021901
8031 | 0.00015622 | 0.0002204
8032 | 5.5827e-05 | 0.00022182
8033 | 8.6663e-05 | 0.00023228
8034 | 0.00011041 | 0.0002477
8035 | 0.00011295 | 0.00023761
8036 | 8.7882e-05 | 0.00023141
8037 | 4.9102e-05 | 0.00020483
8038 | 2.2e-05 | 0.00018264
8039 | 8.164e-06 | 0.00017833
8040 | 2.7328e-06 | 0.00017626
8041 | 1.5266e-06 | 0.00017147
8042 | 1.3929e-06 | 0.00016213
8043 | 1.2622e-06 | 0.00015791
8044 | 8.4097e-07 | 0.00015253
8045 | 5.7309e-07 | 0.00015336
8046 | 5.1306e-07 | 0.00014618
8047 | 5.2456e-06 | 0.00014039
8048 | 9.1345e-05 | 0.00012595
8049 | 0.00026907 | 0.00012443
8050 | 0.00031064 | 0.00011232
8051 | 0.00035391 | 0.00010426
8052 | 0.00036306 | 9.9905e-05
8053 | 0.0003453 | 0.00010868
8054 | 0.00030144 | 0.00010964
8055 | 0.00018527 | 0.00011205
8056 | 6.0221e-05 | 0.00011027
8057 | 8.7831e-05 | 0.00011198
8058 | 0.00011389 | 0.00011303
8059 | 0.00011608 | 0.00010791
8060 | 9.4634e-05 | 0.00011164
8061 | 5.758e-05 | 0.00011737
8062 | 2.3178e-05 | 0.00012253
8063 | 7.0552e-06 | 0.00013958
8064 | 2.0921e-06 | 0.00014819
8065 | 1.0841e-06 | 0.00015095
8066 | 8.2685e-07 | 0.00015397
8067 | 7.0426e-07 | 0.00015753
8068 | 6.6087e-07 | 0.00015639
8069 | 4.4647e-07 | 0.00015936
8070 | 2.7293e-07 | 0.00016091
8071 | 3.4335e-06 | 0.00015478
8072 | 5.3794e-05 | 0.00015533
8073 | 0.00013264 | 0.00016518
8074 | 0.00015933 | 0.0001612
8075 | 0.00020373 | 0.00015719
8076 | 0.00022056 | 0.00015439
8077 | 0.00021076 | 0.00015798
8078 | 0.00018588 | 0.00016601
8079 | 0.00012346 | 0.00018253
8080 | 4.7728e-05 | 0.00018801
8081 | 8.6627e-05 | 0.00018994
8082 | 8.9981e-05 | 0.000206
8083 | 7.613e-05 | 0.00021854
8084 | 5.0127e-05 | 0.00022635
8085 | 2.5814e-05 | 0.00023067
8086 | 1.1003e-05 | 0.00023824
8087 | 3.0763e-06 | 0.00025098
8088 | 1.2097e-06 | 0.00025156
8089 | 7.6126e-07 | 0.00026546
8090 | 7.5723e-07 | 0.00026705
8091 | 6.3817e-07 | 0.00025571
8092 | 5.741e-07 | 0.00022689
8093 | 5.2466e-07 | 0.00021778
8094 | 4.5958e-07 | 0.00019806
8095 | 4.2528e-06 | 0.00018675
8096 | 7.4172e-05 | 0.00017809
8097 | 0.00019908 | 0.00017524
8098 | 0.00021704 | 0.00016958
8099 | 0.00025359 | 0.00016833
8100 | 0.00026118 | 0.00016854
8101 | 0.00023739 | 0.0001639
8102 | 0.00019744 | 0.00016181
8103 | 0.00012613 | 0.00016773
8104 | 4.7209e-05 | 0.00017493
8105 | 8.8912e-05 | 0.00018883
8106 | 0.00011275 | 0.00019494
8107 | 0.00010868 | 0.00018163
8108 | 7.3557e-05 | 0.00016248
8109 | 3.5778e-05 | 0.00015249
8110 | 1.5308e-05 | 0.00014837
8111 | 6.6279e-06 | 0.00014283
8112 | 4.5989e-06 | 0.00013666
8113 | 3.4229e-06 | 0.00013745
8114 | 2.365e-06 | 0.00013473
8115 | 4.6564e-07 | 0.00013372
8116 | 1.0382e-06 | 0.0001296
8117 | 3.2993e-07 | 0.0001293
8118 | 8.0717e-09 | 0.00011644
8119 | 3.8134e-06 | 0.00010892
8120 | 7.2628e-05 | 0.00010177
8121 | 0.00021233 | 0.00011502
8122 | 0.00024913 | 0.00010453
8123 | 0.00030745 | 9.2376e-05
8124 | 0.00033325 | 8.9259e-05
8125 | 0.00032965 | 8.8553e-05
8126 | 0.00030234 | 9.9263e-05
8127 | 0.0001982 | 0.00010966
8128 | 6.9638e-05 | 0.00011763
8129 | 9.0363e-05 | 0.00012974
8130 | 0.00012014 | 0.00015063
8131 | 0.00012656 | 0.00015927
8132 | 0.00010408 | 0.00016273
8133 | 5.6888e-05 | 0.00015502
8134 | 2.5102e-05 | 0.0001571
8135 | 9.7042e-06 | 0.00016154
8136 | 5.4303e-06 | 0.0001682
8137 | 3.6444e-06 | 0.00017002
8138 | 3.2882e-06 | 0.00016668
8139 | 1.7844e-06 | 0.00015393
8140 | 1.5321e-06 | 0.00014711
8141 | 6.861e-07 | 0.00015818
8142 | 4.6412e-08 | 0.0001572
8143 | 3.5026e-06 | 0.00015661
8144 | 6.9822e-05 | 0.00014057
8145 | 0.0002165 | 0.00015614
8146 | 0.00024203 | 0.00015242
8147 | 0.0002843 | 0.00014741
8148 | 0.00029206 | 0.00015716
8149 | 0.00027294 | 0.00015945
8150 | 0.00023138 | 0.00014639
8151 | 0.00015231 | 0.00014247
8152 | 5.5826e-05 | 0.00013999
8153 | 8.5484e-05 | 0.00013817
8154 | 0.00011071 | 0.00014132
8155 | 0.00011733 | 0.00014209
8156 | 9.1484e-05 | 0.00013175
8157 | 4.5536e-05 | 0.00012945
8158 | 2.0912e-05 | 0.0001344
8159 | 8.159e-06 | 0.00013943
8160 | 4.7361e-06 | 0.00013342
8161 | 3.4981e-06 | 0.0001392
8162 | 3.3084e-06 | 0.00014669
8163 | 2.4503e-06 | 0.00015899
8164 | 1.46e-06 | 0.00017597
8165 | 1.5629e-06 | 0.0001712
8166 | 3.8739e-06 | 0.0001666
8167 | 6.0387e-06 | 0.00016109
8168 | 7.1085e-05 | 0.00015677
8169 | 0.00021923 | 0.00016211
8170 | 0.00025591 | 0.00015494
8171 | 0.00030385 | 0.00015524
8172 | 0.00032137 | 0.00015227
8173 | 0.00030919 | 0.00015413
8174 | 0.00027443 | 0.00015617
8175 | 0.00017766 | 0.00016742
8176 | 6.1509e-05 | 0.00017899
8177 | 8.9835e-05 | 0.00017565
8178 | 0.00011802 | 0.00018651
8179 | 0.00012489 | 0.00018229
8180 | 0.00010071 | 0.00016522
8181 | 5.3896e-05 | 0.00015369
8182 | 2.117e-05 | 0.00014967
8183 | 8.0253e-06 | 0.00015139
8184 | 5.0201e-06 | 0.0001509
8185 | 3.546e-06 | 0.00014344
8186 | 3.0213e-06 | 0.00013582
8187 | 1.4428e-06 | 0.00012388
8188 | 1.8938e-06 | 0.00011514
8189 | 1.4267e-06 | 0.00011541
8190 | 7.6379e-07 | 0.0001156
8191 | 2.8912e-06 | 0.00011702
8192 | 6.0228e-05 | 0.00010857
8193 | 0.00019245 | 0.00010362
8194 | 0.00023811 | 8.9923e-05
8195 | 0.00029259 | 6.9873e-05
8196 | 0.00031339 | 5.4225e-05
8197 | 0.00029412 | 5.8214e-05
8198 | 0.00024448 | 6.721e-05
8199 | 0.00014436 | 8.0231e-05
8200 | 4.8196e-05 | 8.0091e-05
8201 | 8.69e-05 | 8.6458e-05
8202 | 0.00010332 | 0.00011536
8203 | 0.00010686 | 0.00012862
8204 | 8.5266e-05 | 0.00012388
8205 | 4.497e-05 | 0.00011185
8206 | 2.1714e-05 | 0.00010923
8207 | 8.7054e-06 | 9.6049e-05
8208 | 5.1952e-06 | 9.5505e-05
8209 | 3.3543e-06 | 8.8218e-05
8210 | 2.7565e-06 | 8.0218e-05
8211 | 6.8357e-07 | 7.7337e-05
8212 | 8.3139e-07 | 7.2355e-05
8213 | 4.1872e-07 | 6.7154e-05
8214 | 3.1278e-08 | 6.4417e-05
8215 | 2.6657e-06 | 6.4632e-05
8216 | 5.6011e-05 | 6.017e-05
8217 | 0.00015269 | 6.1211e-05
8218 | 0.00017461 | 5.3779e-05
8219 | 0.00020951 | 5.5549e-05
8220 | 0.00022436 | 5.1543e-05
8221 | 0.00020539 | 5.3962e-05
8222 | 0.00016927 | 5.6399e-05
8223 | 0.00010757 | 6.2418e-05
8224 | 4.3265e-05 | 5.7447e-05
8225 | 8.6968e-05 | 6.3314e-05
8226 | 9.3636e-05 | 7.6435e-05
8227 | 7.0868e-05 | 8.5017e-05
8228 | 4.3472e-05 | 8.3449e-05
8229 | 2.1947e-05 | 7.5798e-05
8230 | 9.9817e-06 | 8.098e-05
8231 | 2.5946e-06 | 8.0942e-05
8232 | 1.2935e-06 | 7.5375e-05
8233 | 1.13e-06 | 7.9087e-05
8234 | 9.9484e-07 | 7.5601e-05
8235 | 3.6625e-07 | 7.1818e-05
8236 | 8.2735e-08 | 7.1301e-05
8237 | 2.8251e-08 | 7.6335e-05
8238 | 6.5583e-09 | 6.9437e-05
8239 | 2.5128e-06 | 6.0079e-05
8240 | 5.5689e-05 | 5.3624e-05
8241 | 0.00016848 | 5.6192e-05
8242 | 0.00019242 | 4.9754e-05
8243 | 0.00021814 | 4.9586e-05
8244 | 0.00021217 | 4.3115e-05
8245 | 0.00018942 | 3.6994e-05
8246 | 0.00015488 | 4.6006e-05
8247 | 9.4386e-05 | 5.6362e-05
8248 | 3.6635e-05 | 6.0431e-05
8249 | 8.2326e-05 | 6.7613e-05
8250 | 8.9244e-05 | 8.2521e-05
8251 | 8.3954e-05 | 7.7696e-05
8252 | 5.4724e-05 | 8.8728e-05
8253 | 2.3029e-05 | 8.2879e-05
8254 | 9.451e-06 | 8.9725e-05
8255 | 4.2372e-06 | 9.5507e-05
8256 | 3.1076e-06 | 8.9148e-05
8257 | 1.9756e-06 | 8.9987e-05
8258 | 1.1482e-06 | 8.5309e-05
8259 | 1.0367e-06 | 8.7697e-05
8260 | 9.3329e-07 | 9.0496e-05
8261 | 8.8587e-07 | 0.00010444
8262 | 5.9832e-07 | 0.00011032
8263 | 1.3026e-06 | 0.00010854
8264 | 4.0635e-05 | 0.00010816
8265 | 0.00013903 | 0.00012459
8266 | 0.00018865 | 0.0001103
8267 | 0.00024491 | 9.2799e-05
8268 | 0.00026643 | 7.9766e-05
8269 | 0.00026072 | 8.4433e-05
8270 | 0.0002238 | 8.9438e-05
8271 | 0.00014179 | 9.1465e-05
8272 | 5.1432e-05 | 9.7829e-05
8273 | 8.508e-05 | 0.00010352
8274 | 9.2366e-05 | 0.00011488
8275 | 8.4426e-05 | 0.0001044
8276 | 6.3708e-05 | 0.00010465
8277 | 3.6498e-05 | 0.00010667
8278 | 1.606e-05 | 0.00011857
8279 | 4.6897e-06 | 0.00012844
8280 | 2.077e-06 | 0.0001309
8281 | 1.4378e-06 | 0.00013298
8282 | 1.3122e-06 | 0.00013734
8283 | 1.2047e-06 | 0.00014519
8284 | 8.0314e-07 | 0.0001623
8285 | 2.8352e-07 | 0.00016704
8286 | 2.2702e-07 | 0.00015814
8287 | 1.5251e-06 | 0.00013931
8288 | 4.5808e-05 | 0.00013038
8289 | 0.00015202 | 0.00015019
8290 | 0.00017546 | 0.00015423
8291 | 0.00020339 | 0.00017065
8292 | 0.00019636 | 0.00017922
8293 | 0.00017338 | 0.00019373
8294 | 0.00013883 | 0.0002035
8295 | 7.6788e-05 | 0.00020243
8296 | 3.4146e-05 | 0.00020528
8297 | 8.6103e-05 | 0.00021165
8298 | 9.3452e-05 | 0.00021843
8299 | 6.4433e-05 | 0.00022287
8300 | 3.9035e-05 | 0.00022528
8301 | 1.9731e-05 | 0.00023701
8302 | 8.1797e-06 | 0.00024951
8303 | 1.4796e-06 | 0.00025885
8304 | 1.3616e-06 | 0.00024932
8305 | 1.2844e-06 | 0.0002569
8306 | 1.1437e-06 | 0.00026453
8307 | 2.1794e-07 | 0.000272
8308 | 4.9944e-08 | 0.00027512
8309 | 5.0448e-09 | 0.00028722
8310 | 1.5134e-09 | 0.00028245
8311 | 1.635e-06 | 0.00026813
8312 | 5.4193e-05 | 0.0002507
8313 | 0.00019319 | 0.00025153
8314 | 0.00024088 | 0.00022782
8315 | 0.00028438 | 0.00023192
8316 | 0.00029965 | 0.00021682
8317 | 0.00028359 | 0.00020934
8318 | 0.0002388 | 0.00020885
8319 | 0.00015382 | 0.00020714
8320 | 5.2116e-05 | 0.00020711
8321 | 8.7392e-05 | 0.00021535
8322 | 0.0001128 | 0.00022648
8323 | 0.00010934 | 0.00022252
8324 | 8.138e-05 | 0.00022208
8325 | 4.5481e-05 | 0.00022309
8326 | 1.8582e-05 | 0.00022664
8327 | 5.7541e-06 | 0.00022212
8328 | 2.8191e-06 | 0.00022318
8329 | 1.3823e-06 | 0.00023037
8330 | 1.1316e-06 | 0.00023745
8331 | 9.8828e-07 | 0.00023469
8332 | 9.0353e-07 | 0.00022372
8333 | 8.1625e-07 | 0.00022015
8334 | 6.9871e-07 | 0.00020268
8335 | 1.5452e-06 | 0.00018589
8336 | 3.215e-05 | 0.00018791
8337 | 0.00010875 | 0.00020865
8338 | 0.00014207 | 0.0002075
8339 | 0.00017938 | 0.00020514
8340 | 0.00020289 | 0.00020941
8341 | 0.00020547 | 0.00021549
8342 | 0.00016539 | 0.00021963
8343 | 9.6368e-05 | 0.00022576
8344 | 3.3492e-05 | 0.00022987
8345 | 7.5282e-05 | 0.0002306
8346 | 7.362e-05 | 0.00023565
8347 | 6.7605e-05 | 0.00023949
8348 | 4.6471e-05 | 0.0002432
8349 | 2.2582e-05 | 0.00023659
8350 | 1.1443e-05 | 0.0002134
8351 | 5.2053e-06 | 0.00020201
8352 | 3.9723e-06 | 0.00019634
8353 | 2.6632e-06 | 0.0001872
8354 | 1.349e-06 | 0.00019202
8355 | 1.0372e-06 | 0.00018679
8356 | 4.0863e-07 | 0.00018646
8357 | 3.6424e-07 | 0.00017887
8358 | 2.6939e-07 | 0.00017317
8359 | 1.0957e-06 | 0.00017891
8360 | 3.8049e-05 | 0.00017804
8361 | 0.00013196 | 0.00018198
8362 | 0.00016589 | 0.00018048
8363 | 0.00021015 | 0.00017949
8364 | 0.00023338 | 0.00018511
8365 | 0.00023105 | 0.00019013
8366 | 0.00019401 | 0.00019623
8367 | 0.00011457 | 0.00019045
8368 | 4.4502e-05 | 0.00019112
8369 | 6.9486e-05 | 0.00018238
8370 | 8.8186e-05 | 0.00018233
8371 | 8.6368e-05 | 0.00018149
8372 | 6.0552e-05 | 0.00018036
8373 | 2.7584e-05 | 0.00019446
8374 | 1.2293e-05 | 0.00021025
8375 | 3.8033e-06 | 0.0002105
8376 | 1.1992e-06 | 0.00020645
8377 | 3.5667e-07 | 0.0002141
8378 | 2.3358e-07 | 0.00021347
8379 | 1.2511e-07 | 0.00019722
8380 | 1.0493e-07 | 0.00019034
8381 | 7.6681e-08 | 0.00018645
8382 | 1.6143e-08 | 0.00017626
8383 | 7.8144e-07 | 0.00017053
8384 | 2.976e-05 | 0.00016531
8385 | 0.00010631 | 0.00016498
8386 | 0.00013865 | 0.00013985
8387 | 0.00018422 | 0.0001319
8388 | 0.0002177 | 0.00011874
8389 | 0.000221 | 0.00011677
8390 | 0.00018319 | 0.00012644
8391 | 0.00011154 | 0.00013607
8392 | 4.4114e-05 | 0.00014987
8393 | 7.4151e-05 | 0.00015867
8394 | 8.426e-05 | 0.00017024
8395 | 7.4666e-05 | 0.00017567
8396 | 4.5362e-05 | 0.00018676
8397 | 2.2354e-05 | 0.00019205
8398 | 9.001e-06 | 0.00019957
8399 | 2.7969e-06 | 0.00021104
8400 | 1.795e-06 | 0.0002276
8401 | 1.5493e-06 | 0.00023884
8402 | 6.644e-07 | 0.00025005
8403 | 1.1855e-07 | 0.00026052
8404 | 6.8105e-08 | 0.00026013
8405 | 5.8016e-08 | 0.00026857
8406 | 3.0269e-09 | 0.00027043
8407 | 7.7438e-07 | 0.00025777
8408 | 3.507e-05 | 0.00027061
8409 | 0.00012794 | 0.00028771
8410 | 0.00016476 | 0.00029283
8411 | 0.00019761 | 0.00029098
8412 | 0.00020658 | 0.00028107
8413 | 0.00019503 | 0.0002721
8414 | 0.00017306 | 0.00026981
8415 | 0.00010285 | 0.00028036
8416 | 3.4609e-05 | 0.00028269
8417 | 7.6715e-05 | 0.00028953
8418 | 7.6898e-05 | 0.00028407
8419 | 6.9181e-05 | 0.000276
8420 | 4.7104e-05 | 0.0002857
8421 | 2.4572e-05 | 0.00028666
8422 | 9.5443e-06 | 0.00027045
8423 | 2.7842e-06 | 0.00024948
8424 | 1.4191e-06 | 0.00023787
8425 | 6.5129e-07 | 0.00025001
8426 | 2.9361e-07 | 0.00024395
8427 | 1.8363e-07 | 0.00023151
8428 | 1.3974e-07 | 0.00023253
8429 | 1.0039e-07 | 0.00023631
8430 | 2.8251e-08 | 0.00022993
8431 | 9.2623e-07 | 0.00020969
8432 | 3.768e-05 | 0.00020304
8433 | 0.00014457 | 0.00022169
8434 | 0.00018926 | 0.00020987
8435 | 0.00023617 | 0.0001965
8436 | 0.00025446 | 0.00019379
8437 | 0.00024508 | 0.0001911
8438 | 0.00021483 | 0.00018962
8439 | 0.00013366 | 0.00019953
8440 | 4.2761e-05 | 0.00020339
8441 | 7.0549e-05 | 0.00020106
8442 | 8.4974e-05 | 0.00020191
8443 | 7.9162e-05 | 0.00020014
8444 | 5.8982e-05 | 0.00020824
8445 | 3.3274e-05 | 0.00019643
8446 | 1.4843e-05 | 0.00019018
8447 | 4.5489e-06 | 0.00020097
8448 | 3.1828e-06 | 0.00022604
8449 | 2.9351e-06 | 0.00022386
8450 | 2.2233e-06 | 0.00023428
8451 | 8.8436e-07 | 0.00023941
8452 | 2.4215e-07 | 0.00023942
8453 | 1.8767e-07 | 0.00024324
8454 | 1.1452e-07 | 0.00023045
8455 | 7.991e-07 | 0.00023032
8456 | 3.2704e-05 | 0.00022536
8457 | 0.00013249 | 0.00023641
8458 | 0.00016842 | 0.00023111
8459 | 0.00021148 | 0.00022485
8460 | 0.00023627 | 0.00022462
8461 | 0.00023436 | 0.0002256
8462 | 0.00020265 | 0.00023017
8463 | 0.00012739 | 0.00022845
8464 | 5.1797e-05 | 0.00022531
8465 | 8.036e-05 | 0.00021334
8466 | 8.9891e-05 | 0.00019853
8467 | 8.6631e-05 | 0.00019891
8468 | 5.4997e-05 | 0.00019205
8469 | 2.8839e-05 | 0.00018727
8470 | 1.3563e-05 | 0.00019297
8471 | 4.331e-06 | 0.00019769
8472 | 3.098e-06 | 0.00019747
8473 | 2.9053e-06 | 0.00019595
8474 | 1.1543e-06 | 0.00020752
8475 | 1.9221e-07 | 0.00020793
8476 | 1.2663e-07 | 0.00020773
8477 | 1.4529e-07 | 0.0002137
8478 | 8.4753e-08 | 0.00020353
8479 | 9.338e-07 | 0.00019397
8480 | 4.9905e-05 | 0.00018325
8481 | 0.00019286 | 0.00019582
8482 | 0.00023611 | 0.00019688
8483 | 0.0002902 | 0.00019076
8484 | 0.00031135 | 0.00018376
8485 | 0.00031336 | 0.0001823
8486 | 0.00028397 | 0.00018637
8487 | 0.00018039 | 0.00019052
8488 | 6.0719e-05 | 0.00019106
8489 | 9.2831e-05 | 0.00019235
8490 | 0.00011962 | 0.00018855
8491 | 0.00012126 | 0.00018522
8492 | 8.5465e-05 | 0.00018951
8493 | 4.2458e-05 | 0.00017482
8494 | 1.5784e-05 | 0.00016155
8495 | 5.0781e-06 | 0.0001551
8496 | 3.3447e-06 | 0.00016497
8497 | 2.9063e-06 | 0.00018694
8498 | 2.7898e-06 | 0.00019028
8499 | 2.5608e-06 | 0.00017808
8500 | 5.1155e-07 | 0.00016694
8501 | 1.9574e-07 | 0.00016917
8502 | 8.6771e-08 | 0.00016383
8503 | 5.0045e-07 | 0.00015042
8504 | 2.8623e-05 | 0.00013924
8505 | 0.00010648 | 0.00013995
8506 | 0.00013585 | 0.00012275
8507 | 0.00017754 | 0.0001148
8508 | 0.00019889 | 0.00011128
8509 | 0.00020191 | 0.00011278
8510 | 0.00017683 | 0.00012141
8511 | 0.00011045 | 0.00014443
8512 | 5.2148e-05 | 0.00013544
8513 | 8.4237e-05 | 0.00016703
8514 | 8.8177e-05 | 0.00019329
8515 | 7.966e-05 | 0.00020443
8516 | 5.4019e-05 | 0.00020167
8517 | 2.7003e-05 | 0.00018617
8518 | 1.0131e-05 | 0.00017876
8519 | 2.4725e-06 | 0.00018751
8520 | 2.7318e-06 | 0.00019542
8521 | 2.7076e-06 | 0.00019439
8522 | 2.6273e-06 | 0.00020021
8523 | 1.3374e-06 | 0.00020019
8524 | 1.8313e-07 | 0.00019828
8525 | 1.0947e-07 | 0.00019608
8526 | 1.6143e-08 | 0.00018156
8527 | 7.204e-07 | 0.00017367
8528 | 3.6843e-05 | 0.00017298
8529 | 0.0001404 | 0.00018591
8530 | 0.00017864 | 0.00017995
8531 | 0.00022129 | 0.0001787
8532 | 0.00024304 | 0.00017933
8533 | 0.00023192 | 0.00018151
8534 | 0.0002031 | 0.00018943
8535 | 0.0001307 | 0.00019614
8536 | 4.8057e-05 | 0.00020273
8537 | 8.4767e-05 | 0.00020427
8538 | 9.0319e-05 | 0.00019695
8539 | 8.8313e-05 | 0.00019069
8540 | 6.5615e-05 | 0.00017991
8541 | 3.794e-05 | 0.00016653
8542 | 1.4801e-05 | 0.00016354
8543 | 4.0338e-06 | 0.00016929
8544 | 1.0009e-06 | 0.00017024
8545 | 3.6928e-07 | 0.00017373
8546 | 2.8756e-07 | 0.00017932
8547 | 1.8868e-07 | 0.00017689
8548 | 1.574e-07 | 0.00017304
8549 | 1.2309e-07 | 0.0001705
8550 | 4.4394e-08 | 0.0001632
8551 | 6.7802e-07 | 0.00016695
8552 | 3.624e-05 | 0.00016808
8553 | 0.00013717 | 0.00018068
8554 | 0.00017684 | 0.00017796
8555 | 0.0002212 | 0.00017285
8556 | 0.00023707 | 0.00016769
8557 | 0.00023049 | 0.00016453
8558 | 0.00019933 | 0.00016572
8559 | 0.00012715 | 0.00016309
8560 | 5.1659e-05 | 0.0001706
8561 | 8.618e-05 | 0.00017341
8562 | 9.7604e-05 | 0.00017879
8563 | 9.0398e-05 | 0.00018039
8564 | 6.6373e-05 | 0.00017873
8565 | 3.549e-05 | 0.00017284
8566 | 1.4945e-05 | 0.00017022
8567 | 4.2114e-06 | 0.00016939
8568 | 1.1553e-06 | 0.00016113
8569 | 4.3032e-07 | 0.00015333
8570 | 3.1026e-07 | 0.00013405
8571 | 1.9473e-07 | 0.00013135
8572 | 1.6143e-07 | 0.00013116
8573 | 1.3621e-07 | 0.00012458
8574 | 4.4394e-08 | 0.00011598
8575 | 6.9619e-07 | 0.00011839
8576 | 3.1811e-05 | 0.00011894
8577 | 0.00010521 | 0.00012869
8578 | 0.00013099 | 0.00012487
8579 | 0.00016053 | 0.00011364
8580 | 0.00017776 | 0.00011341
8581 | 0.00016989 | 0.00012956
8582 | 0.00014331 | 0.00014934
8583 | 9.6396e-05 | 0.00016294
8584 | 4.196e-05 | 0.00016541
8585 | 8.1894e-05 | 0.00017871
8586 | 8.2113e-05 | 0.00019252
8587 | 5.5728e-05 | 0.00019494
8588 | 2.9891e-05 | 0.00019954
8589 | 1.3501e-05 | 0.00020049
8590 | 5.3258e-06 | 0.00019535
8591 | 1.7304e-06 | 0.00020117
8592 | 4.5555e-07 | 0.00020532
8593 | 2.5325e-07 | 0.00020186
8594 | 2.1289e-07 | 0.00020592
8595 | 1.4327e-07 | 0.00021355
8596 | 7.6177e-08 | 0.0002198
8597 | 3.6827e-08 | 0.00023519
8598 | 1.6143e-08 | 0.00024458
8599 | 4.8329e-07 | 0.0002529
8600 | 3.3529e-05 | 0.00025312
8601 | 0.000141 | 0.00026351
8602 | 0.00020295 | 0.00025781
8603 | 0.00026236 | 0.00025975
8604 | 0.00028736 | 0.00026243
8605 | 0.00028961 | 0.00026984
8606 | 0.00026548 | 0.00028959
8607 | 0.00018002 | 0.00030758
8608 | 6.7039e-05 | 0.00031411
8609 | 8.8941e-05 | 0.00030924
8610 | 0.00010034 | 0.00030977
8611 | 0.00010183 | 0.0003093
8612 | 7.6002e-05 | 0.00030915
8613 | 3.9337e-05 | 0.00029972
8614 | 1.7268e-05 | 0.00027947
8615 | 5.2345e-06 | 0.00027218
8616 | 1.3248e-06 | 0.00025968
8617 | 4.2175e-07 | 0.00025012
8618 | 3.1833e-07 | 0.00024255
8619 | 2.0835e-07 | 0.00023572
8620 | 1.6396e-07 | 0.00022207
8621 | 1.352e-07 | 0.00022499
8622 | 6.4069e-08 | 0.00021766
8623 | 8.4249e-07 | 0.00020784
8624 | 4.3051e-05 | 0.00020135
8625 | 0.0001591 | 0.00020721
8626 | 0.00020923 | 0.00020974
8627 | 0.00025498 | 0.000198
8628 | 0.00026681 | 0.00017755
8629 | 0.00026818 | 0.00016843
8630 | 0.00024121 | 0.00016937
8631 | 0.00016121 | 0.00017016
8632 | 6.5953e-05 | 0.00017034
8633 | 7.6731e-05 | 0.00015441
8634 | 0.00010112 | 0.00014575
8635 | 9.965e-05 | 0.00014142
8636 | 7.2223e-05 | 0.00013829
8637 | 4.1885e-05 | 0.00013604
8638 | 1.6145e-05 | 0.00013521
8639 | 4.9338e-06 | 0.00013442
8640 | 1.1643e-06 | 0.00012784
8641 | 3.8946e-07 | 0.00012254
8642 | 2.9966e-07 | 0.00012655
8643 | 1.8313e-07 | 0.00013613
8644 | 1.7808e-07 | 0.00013852
8645 | 1.4731e-07 | 0.00014795
8646 | 5.1962e-08 | 0.00015171
8647 | 7.8195e-07 | 0.00015506
8648 | 4.7213e-05 | 0.00015842
8649 | 0.00018411 | 0.00017613
8650 | 0.00023627 | 0.0001695
8651 | 0.0002916 | 0.00015786
8652 | 0.00030445 | 0.00015065
8653 | 0.00028302 | 0.00015431
8654 | 0.00024738 | 0.00014476
8655 | 0.00016569 | 0.00014267
8656 | 6.1896e-05 | 0.00014335
8657 | 8.231e-05 | 0.00014717
8658 | 0.00010379 | 0.00016321
8659 | 0.00010781 | 0.00017675
8660 | 8.0881e-05 | 0.00017939
8661 | 4.37e-05 | 0.00016023
8662 | 1.6857e-05 | 0.00014535
8663 | 5.122e-06 | 0.00014322
8664 | 1.1497e-06 | 0.00014578
8665 | 4.2477e-07 | 0.00014745
8666 | 3.1026e-07 | 0.00015281
8667 | 2.0835e-07 | 0.00016106
8668 | 1.6244e-07 | 0.00017608
8669 | 1.4428e-07 | 0.00018795
8670 | 6.9114e-08 | 0.00018309
8671 | 4.3335e-07 | 0.00016872
8672 | 2.9669e-05 | 0.00017088
8673 | 0.00011408 | 0.00018925
8674 | 0.00016256 | 0.00017683
8675 | 0.0002144 | 0.00016477
8676 | 0.00022993 | 0.00015539
8677 | 0.00020364 | 0.00014611
8678 | 0.00016304 | 0.00014454
8679 | 9.9935e-05 | 0.00013914
8680 | 4.4568e-05 | 0.00014388
8681 | 6.6297e-05 | 0.00015597
8682 | 6.9733e-05 | 0.0001668
8683 | 7.122e-05 | 0.00017555
8684 | 5.1411e-05 | 0.00018382
8685 | 2.3546e-05 | 0.00018619
8686 | 9.4384e-06 | 0.0001834
8687 | 2.8877e-06 | 0.00018621
8688 | 4.6412e-07 | 0.00018659
8689 | 1.7102e-07 | 0.00018522
8690 | 1.9523e-07 | 0.0001845
8691 | 1.2915e-07 | 0.00018503
8692 | 1.0947e-07 | 0.00019241
8693 | 1.0039e-07 | 0.00019149
8694 | 1.463e-08 | 0.00018088
8695 | 5.2466e-07 | 0.00016754
8696 | 3.8539e-05 | 0.00015671
8697 | 0.00015778 | 0.00015779
8698 | 0.00021311 | 0.00014264
8699 | 0.00026551 | 0.00014571
8700 | 0.00028769 | 0.00014449
8701 | 0.00027782 | 0.00014251
8702 | 0.0002521 | 0.00014728
8703 | 0.00016745 | 0.00014675
8704 | 6.7627e-05 | 0.00014578
8705 | 9.6513e-05 | 0.00014756
8706 | 0.00011935 | 0.00016409
8707 | 0.00010962 | 0.00017298
8708 | 7.6528e-05 | 0.00017936
8709 | 3.6284e-05 | 0.0001845
8710 | 1.4108e-05 | 0.00019114
8711 | 4.5691e-06 | 0.00018562
8712 | 9.8828e-07 | 0.00019107
8713 | 3.7534e-07 | 0.00020198
8714 | 3.6625e-07 | 0.00019922
8715 | 2.1844e-07 | 0.00020371
8716 | 1.7253e-07 | 0.00021529
8717 | 7.0628e-08 | 0.00021732
8718 | 1.7657e-08 | 0.00020831
8719 | 5.5745e-07 | 0.00019832
8720 | 3.7991e-05 | 0.00018375
8721 | 0.0001512 | 0.00018029
8722 | 0.00021701 | 0.00016066
8723 | 0.000268 | 0.00015393
8724 | 0.00025744 | 0.00017181
8725 | 0.00022283 | 0.00017267
8726 | 0.00017658 | 0.00017753
8727 | 0.00010753 | 0.00019726
8728 | 4.6283e-05 | 0.00021461
8729 | 8.3404e-05 | 0.00023223
8730 | 9.4873e-05 | 0.00025286
8731 | 9.6113e-05 | 0.00026807
8732 | 6.7008e-05 | 0.00027278
8733 | 2.9999e-05 | 0.00027887
8734 | 1.1835e-05 | 0.00028108
8735 | 3.6923e-06 | 0.00028201
8736 | 1.0246e-06 | 0.00028965
8737 | 4.3335e-07 | 0.00029596
8738 | 2.5476e-07 | 0.00029479
8739 | 1.8615e-07 | 0.00029738
8740 | 1.2663e-07 | 0.0002941
8741 | 1.0695e-07 | 0.00029881
8742 | 4.3386e-08 | 0.00029088
8743 | 5.3576e-07 | 0.00028997
8744 | 3.7762e-05 | 0.00028643
8745 | 0.00015639 | 0.00029925
8746 | 0.00021385 | 0.00029491
8747 | 0.00027069 | 0.0002846
8748 | 0.00029149 | 0.00028926
8749 | 0.00028388 | 0.00028625
8750 | 0.00026272 | 0.00029561
8751 | 0.0001809 | 0.00030047
8752 | 7.0095e-05 | 0.00030346
8753 | 8.5778e-05 | 0.00029937
8754 | 9.3408e-05 | 0.00030264
8755 | 8.6651e-05 | 0.00029356
8756 | 6.8169e-05 | 0.00028133
8757 | 4.1312e-05 | 0.0002585
8758 | 1.7463e-05 | 0.00024072
8759 | 6.0487e-06 | 0.00023436

## load_patterns
부하 패턴 설정 (국가 기본값)
전력, 열, 수소 부하의 시간별 패턴을 정의합니다. 지역별 패턴이 없는 경우 이 기본값이 사용됩니다.
시간 | 전력(electricity) | 열(heat) | 수소(hydrogen)
0 | 0.00010869 | 0.00011416 | 0.00011416
1 | 0.00010408 | 0.00011416 | 0.00011416
2 | 0.00010123 | 0.00011416 | 0.00011416
3 | 9.9799e-05 | 0.00011416 | 0.00011416
4 | 9.8432e-05 | 0.00011416 | 0.00011416
5 | 9.9358e-05 | 0.00011416 | 0.00011416
6 | 0.00010073 | 0.00011416 | 0.00011416
7 | 0.00010069 | 0.00011416 | 0.00011416
8 | 9.7872e-05 | 0.00011416 | 0.00011416
9 | 9.683e-05 | 0.00011416 | 0.00011416
10 | 9.871e-05 | 0.00011416 | 0.00011416
11 | 9.793e-05 | 0.00011416 | 0.00011416
12 | 9.6865e-05 | 0.00011416 | 0.00011416
13 | 9.6129e-05 | 0.00011416 | 0.00011416
14 | 9.5722e-05 | 0.00011416 | 0.00011416
15 | 9.6672e-05 | 0.00011416 | 0.00011416
16 | 9.7129e-05 | 0.00011416 | 0.00011416
17 | 9.8793e-05 | 0.00011416 | 0.00011416
18 | 0.0001052 | 0.00011416 | 0.00011416
19 | 0.00010528 | 0.00011416 | 0.00011416
20 | 0.00010526 | 0.00011416 | 0.00011416
21 | 0.00010387 | 0.00011416 | 0.00011416
22 | 0.00010458 | 0.00011416 | 0.00011416
23 | 0.00010678 | 0.00011416 | 0.00011416
24 | 0.00010437 | 0.00011416 | 0.00011416
25 | 0.00010119 | 0.00011416 | 0.00011416
26 | 0.00010124 | 0.00011416 | 0.00011416
27 | 0.00010093 | 0.00011416 | 0.00011416
28 | 0.00010109 | 0.00011416 | 0.00011416
29 | 0.00010354 | 0.00011416 | 0.00011416
30 | 0.00010669 | 0.00011416 | 0.00011416
31 | 0.00011062 | 0.00011416 | 0.00011416
32 | 0.00011709 | 0.00011416 | 0.00011416
33 | 0.00012913 | 0.00011416 | 0.00011416
34 | 0.00013219 | 0.00011416 | 0.00011416
35 | 0.00013263 | 0.00011416 | 0.00011416
36 | 0.0001255 | 0.00011416 | 0.00011416
37 | 0.0001224 | 0.00011416 | 0.00011416
38 | 0.00012657 | 0.00011416 | 0.00011416
39 | 0.00012603 | 0.00011416 | 0.00011416
40 | 0.00012574 | 0.00011416 | 0.00011416
41 | 0.00012676 | 0.00011416 | 0.00011416
42 | 0.00012723 | 0.00011416 | 0.00011416
43 | 0.00012499 | 0.00011416 | 0.00011416
44 | 0.00012139 | 0.00011416 | 0.00011416
45 | 0.00011802 | 0.00011416 | 0.00011416
46 | 0.00011686 | 0.00011416 | 0.00011416
47 | 0.00011827 | 0.00011416 | 0.00011416
48 | 0.00011712 | 0.00011416 | 0.00011416
49 | 0.00011125 | 0.00011416 | 0.00011416
50 | 0.00011002 | 0.00011416 | 0.00011416
51 | 0.00011023 | 0.00011416 | 0.00011416
52 | 0.00011038 | 0.00011416 | 0.00011416
53 | 0.00011301 | 0.00011416 | 0.00011416
54 | 0.00011683 | 0.00011416 | 0.00011416
55 | 0.00012133 | 0.00011416 | 0.00011416
56 | 0.00012541 | 0.00011416 | 0.00011416
57 | 0.00013481 | 0.00011416 | 0.00011416
58 | 0.000135 | 0.00011416 | 0.00011416
59 | 0.00013348 | 0.00011416 | 0.00011416
60 | 0.00012703 | 0.00011416 | 0.00011416
61 | 0.00012336 | 0.00011416 | 0.00011416
62 | 0.00012853 | 0.00011416 | 0.00011416
63 | 0.00012791 | 0.00011416 | 0.00011416
64 | 0.00012912 | 0.00011416 | 0.00011416
65 | 0.00012977 | 0.00011416 | 0.00011416
66 | 0.00013147 | 0.00011416 | 0.00011416
67 | 0.00012895 | 0.00011416 | 0.00011416
68 | 0.00012502 | 0.00011416 | 0.00011416
69 | 0.00012168 | 0.00011416 | 0.00011416
70 | 0.00011959 | 0.00011416 | 0.00011416
71 | 0.00012042 | 0.00011416 | 0.00011416
72 | 0.00011811 | 0.00011416 | 0.00011416
73 | 0.00011223 | 0.00011416 | 0.00011416
74 | 0.00011181 | 0.00011416 | 0.00011416
75 | 0.00011111 | 0.00011416 | 0.00011416
76 | 0.00011116 | 0.00011416 | 0.00011416
77 | 0.00011351 | 0.00011416 | 0.00011416
78 | 0.00011677 | 0.00011416 | 0.00011416
79 | 0.00012124 | 0.00011416 | 0.00011416
80 | 0.00012578 | 0.00011416 | 0.00011416
81 | 0.00013592 | 0.00011416 | 0.00011416
82 | 0.00013581 | 0.00011416 | 0.00011416
83 | 0.00013552 | 0.00011416 | 0.00011416
84 | 0.00012647 | 0.00011416 | 0.00011416
85 | 0.00012355 | 0.00011416 | 0.00011416
86 | 0.00012646 | 0.00011416 | 0.00011416
87 | 0.0001255 | 0.00011416 | 0.00011416
88 | 0.0001276 | 0.00011416 | 0.00011416
89 | 0.00012877 | 0.00011416 | 0.00011416
90 | 0.00012997 | 0.00011416 | 0.00011416
91 | 0.00012659 | 0.00011416 | 0.00011416
92 | 0.00012296 | 0.00011416 | 0.00011416
93 | 0.00012024 | 0.00011416 | 0.00011416
94 | 0.00011991 | 0.00011416 | 0.00011416
95 | 0.00012014 | 0.00011416 | 0.00011416
96 | 0.00011809 | 0.00011416 | 0.00011416
97 | 0.00011181 | 0.00011416 | 0.00011416
98 | 0.00011091 | 0.00011416 | 0.00011416
99 | 0.00011035 | 0.00011416 | 0.00011416
100 | 0.00011118 | 0.00011416 | 0.00011416
101 | 0.00011409 | 0.00011416 | 0.00011416
102 | 0.00011658 | 0.00011416 | 0.00011416
103 | 0.00012169 | 0.00011416 | 0.00011416
104 | 0.00012626 | 0.00011416 | 0.00011416
105 | 0.00013649 | 0.00011416 | 0.00011416
106 | 0.00013688 | 0.00011416 | 0.00011416
107 | 0.00013779 | 0.00011416 | 0.00011416
108 | 0.0001302 | 0.00011416 | 0.00011416
109 | 0.0001277 | 0.00011416 | 0.00011416
110 | 0.00013382 | 0.00011416 | 0.00011416
111 | 0.0001324 | 0.00011416 | 0.00011416
112 | 0.00013245 | 0.00011416 | 0.00011416
113 | 0.00013368 | 0.00011416 | 0.00011416
114 | 0.00013296 | 0.00011416 | 0.00011416
115 | 0.0001292 | 0.00011416 | 0.00011416
116 | 0.00012514 | 0.00011416 | 0.00011416
117 | 0.00012121 | 0.00011416 | 0.00011416
118 | 0.00012066 | 0.00011416 | 0.00011416
119 | 0.00012011 | 0.00011416 | 0.00011416
120 | 0.0001176 | 0.00011416 | 0.00011416
121 | 0.00011186 | 0.00011416 | 0.00011416
122 | 0.00011121 | 0.00011416 | 0.00011416
123 | 0.00011012 | 0.00011416 | 0.00011416
124 | 0.00011057 | 0.00011416 | 0.00011416
125 | 0.00011252 | 0.00011416 | 0.00011416
126 | 0.00011633 | 0.00011416 | 0.00011416
127 | 0.00012203 | 0.00011416 | 0.00011416
128 | 0.00012451 | 0.00011416 | 0.00011416
129 | 0.00013281 | 0.00011416 | 0.00011416
130 | 0.00013249 | 0.00011416 | 0.00011416
131 | 0.00013086 | 0.00011416 | 0.00011416
132 | 0.00012567 | 0.00011416 | 0.00011416
133 | 0.00012219 | 0.00011416 | 0.00011416
134 | 0.00012642 | 0.00011416 | 0.00011416
135 | 0.00012626 | 0.00011416 | 0.00011416
136 | 0.00012663 | 0.00011416 | 0.00011416
137 | 0.00012724 | 0.00011416 | 0.00011416
138 | 0.0001291 | 0.00011416 | 0.00011416
139 | 0.00012585 | 0.00011416 | 0.00011416
140 | 0.0001243 | 0.00011416 | 0.00011416
141 | 0.00012073 | 0.00011416 | 0.00011416
142 | 0.00011949 | 0.00011416 | 0.00011416
143 | 0.0001199 | 0.00011416 | 0.00011416
144 | 0.00011874 | 0.00011416 | 0.00011416
145 | 0.00011204 | 0.00011416 | 0.00011416
146 | 0.00010884 | 0.00011416 | 0.00011416
147 | 0.00010684 | 0.00011416 | 0.00011416
148 | 0.0001093 | 0.00011416 | 0.00011416
149 | 0.00011064 | 0.00011416 | 0.00011416
150 | 0.0001119 | 0.00011416 | 0.00011416
151 | 0.00011208 | 0.00011416 | 0.00011416
152 | 0.00011281 | 0.00011416 | 0.00011416
153 | 0.00011471 | 0.00011416 | 0.00011416
154 | 0.00011672 | 0.00011416 | 0.00011416
155 | 0.000117 | 0.00011416 | 0.00011416
156 | 0.00011218 | 0.00011416 | 0.00011416
157 | 0.00010969 | 0.00011416 | 0.00011416
158 | 0.00011156 | 0.00011416 | 0.00011416
159 | 0.00010942 | 0.00011416 | 0.00011416
160 | 0.00011067 | 0.00011416 | 0.00011416
161 | 0.00011015 | 0.00011416 | 0.00011416
162 | 0.00011337 | 0.00011416 | 0.00011416
163 | 0.000112 | 0.00011416 | 0.00011416
164 | 0.00011035 | 0.00011416 | 0.00011416
165 | 0.00010831 | 0.00011416 | 0.00011416
166 | 0.00010905 | 0.00011416 | 0.00011416
167 | 0.00011036 | 0.00011416 | 0.00011416
168 | 0.00011157 | 0.00011416 | 0.00011416
169 | 0.00010657 | 0.00011416 | 0.00011416
170 | 0.0001048 | 0.00011416 | 0.00011416
171 | 0.00010294 | 0.00011416 | 0.00011416
172 | 0.00010445 | 0.00011416 | 0.00011416
173 | 0.00010627 | 0.00011416 | 0.00011416
174 | 0.00010667 | 0.00011416 | 0.00011416
175 | 0.00010669 | 0.00011416 | 0.00011416
176 | 0.000105 | 0.00011416 | 0.00011416
177 | 0.0001062 | 0.00011416 | 0.00011416
178 | 0.00010473 | 0.00011416 | 0.00011416
179 | 0.00010279 | 0.00011416 | 0.00011416
180 | 0.00010304 | 0.00011416 | 0.00011416
181 | 0.00010269 | 0.00011416 | 0.00011416
182 | 0.00010249 | 0.00011416 | 0.00011416
183 | 0.00010303 | 0.00011416 | 0.00011416
184 | 0.00010262 | 0.00011416 | 0.00011416
185 | 0.00010427 | 0.00011416 | 0.00011416
186 | 0.0001093 | 0.00011416 | 0.00011416
187 | 0.00010956 | 0.00011416 | 0.00011416
188 | 0.00010826 | 0.00011416 | 0.00011416
189 | 0.00010658 | 0.00011416 | 0.00011416
190 | 0.00010828 | 0.00011416 | 0.00011416
191 | 0.00010975 | 0.00011416 | 0.00011416
192 | 0.00010558 | 0.00011416 | 0.00011416
193 | 0.00010138 | 0.00011416 | 0.00011416
194 | 0.00010052 | 0.00011416 | 0.00011416
195 | 9.998e-05 | 0.00011416 | 0.00011416
196 | 0.0001009 | 0.00011416 | 0.00011416
197 | 0.00010303 | 0.00011416 | 0.00011416
198 | 0.00010602 | 0.00011416 | 0.00011416
199 | 0.0001117 | 0.00011416 | 0.00011416
200 | 0.00011975 | 0.00011416 | 0.00011416
201 | 0.00013283 | 0.00011416 | 0.00011416
202 | 0.00013492 | 0.00011416 | 0.00011416
203 | 0.00013447 | 0.00011416 | 0.00011416
204 | 0.00012785 | 0.00011416 | 0.00011416
205 | 0.00012342 | 0.00011416 | 0.00011416
206 | 0.00012969 | 0.00011416 | 0.00011416
207 | 0.00012797 | 0.00011416 | 0.00011416
208 | 0.00012997 | 0.00011416 | 0.00011416
209 | 0.00013275 | 0.00011416 | 0.00011416
210 | 0.00013403 | 0.00011416 | 0.00011416
211 | 0.00013159 | 0.00011416 | 0.00011416
212 | 0.00012737 | 0.00011416 | 0.00011416
213 | 0.00012455 | 0.00011416 | 0.00011416
214 | 0.00012336 | 0.00011416 | 0.00011416
215 | 0.00012379 | 0.00011416 | 0.00011416
216 | 0.00012139 | 0.00011416 | 0.00011416
217 | 0.00011578 | 0.00011416 | 0.00011416
218 | 0.0001153 | 0.00011416 | 0.00011416
219 | 0.00011559 | 0.00011416 | 0.00011416
220 | 0.00011596 | 0.00011416 | 0.00011416
221 | 0.00011704 | 0.00011416 | 0.00011416
222 | 0.00012094 | 0.00011416 | 0.00011416
223 | 0.00012402 | 0.00011416 | 0.00011416
224 | 0.00012941 | 0.00011416 | 0.00011416
225 | 0.00013755 | 0.00011416 | 0.00011416
226 | 0.00013821 | 0.00011416 | 0.00011416
227 | 0.00013772 | 0.00011416 | 0.00011416
228 | 0.0001313 | 0.00011416 | 0.00011416
229 | 0.00012761 | 0.00011416 | 0.00011416
230 | 0.00013373 | 0.00011416 | 0.00011416
231 | 0.00013292 | 0.00011416 | 0.00011416
232 | 0.00013422 | 0.00011416 | 0.00011416
233 | 0.00013478 | 0.00011416 | 0.00011416
234 | 0.00013648 | 0.00011416 | 0.00011416
235 | 0.00013497 | 0.00011416 | 0.00011416
236 | 0.00013099 | 0.00011416 | 0.00011416
237 | 0.00012787 | 0.00011416 | 0.00011416
238 | 0.00012583 | 0.00011416 | 0.00011416
239 | 0.00012726 | 0.00011416 | 0.00011416
240 | 0.00012406 | 0.00011416 | 0.00011416
241 | 0.00012031 | 0.00011416 | 0.00011416
242 | 0.00011841 | 0.00011416 | 0.00011416
243 | 0.00011914 | 0.00011416 | 0.00011416
244 | 0.00011947 | 0.00011416 | 0.00011416
245 | 0.00012181 | 0.00011416 | 0.00011416
246 | 0.00012469 | 0.00011416 | 0.00011416
247 | 0.00012957 | 0.00011416 | 0.00011416
248 | 0.00013322 | 0.00011416 | 0.00011416
249 | 0.0001418 | 0.00011416 | 0.00011416
250 | 0.00014128 | 0.00011416 | 0.00011416
251 | 0.00014041 | 0.00011416 | 0.00011416
252 | 0.00013419 | 0.00011416 | 0.00011416
253 | 0.00012965 | 0.00011416 | 0.00011416
254 | 0.00013499 | 0.00011416 | 0.00011416
255 | 0.00013417 | 0.00011416 | 0.00011416
256 | 0.00013518 | 0.00011416 | 0.00011416
257 | 0.00013681 | 0.00011416 | 0.00011416
258 | 0.00013733 | 0.00011416 | 0.00011416
259 | 0.0001341 | 0.00011416 | 0.00011416
260 | 0.00013176 | 0.00011416 | 0.00011416
261 | 0.00012851 | 0.00011416 | 0.00011416
262 | 0.00012666 | 0.00011416 | 0.00011416
263 | 0.00012675 | 0.00011416 | 0.00011416
264 | 0.00012611 | 0.00011416 | 0.00011416
265 | 0.00011979 | 0.00011416 | 0.00011416
266 | 0.00012011 | 0.00011416 | 0.00011416
267 | 0.0001197 | 0.00011416 | 0.00011416
268 | 0.00011975 | 0.00011416 | 0.00011416
269 | 0.00012255 | 0.00011416 | 0.00011416
270 | 0.00012548 | 0.00011416 | 0.00011416
271 | 0.00012828 | 0.00011416 | 0.00011416
272 | 0.00013078 | 0.00011416 | 0.00011416
273 | 0.00014018 | 0.00011416 | 0.00011416
274 | 0.00014136 | 0.00011416 | 0.00011416
275 | 0.00014127 | 0.00011416 | 0.00011416
276 | 0.00013376 | 0.00011416 | 0.00011416
277 | 0.00013101 | 0.00011416 | 0.00011416
278 | 0.00013469 | 0.00011416 | 0.00011416
279 | 0.0001353 | 0.00011416 | 0.00011416
280 | 0.00013453 | 0.00011416 | 0.00011416
281 | 0.00013642 | 0.00011416 | 0.00011416
282 | 0.00013727 | 0.00011416 | 0.00011416
283 | 0.00013431 | 0.00011416 | 0.00011416
284 | 0.00013003 | 0.00011416 | 0.00011416
285 | 0.00012754 | 0.00011416 | 0.00011416
286 | 0.00012598 | 0.00011416 | 0.00011416
287 | 0.00012589 | 0.00011416 | 0.00011416
288 | 0.00012573 | 0.00011416 | 0.00011416
289 | 0.00011895 | 0.00011416 | 0.00011416
290 | 0.00011898 | 0.00011416 | 0.00011416
291 | 0.00011891 | 0.00011416 | 0.00011416
292 | 0.00011877 | 0.00011416 | 0.00011416
293 | 0.00011996 | 0.00011416 | 0.00011416
294 | 0.00012443 | 0.00011416 | 0.00011416
295 | 0.00012807 | 0.00011416 | 0.00011416
296 | 0.00013279 | 0.00011416 | 0.00011416
297 | 0.0001424 | 0.00011416 | 0.00011416
298 | 0.00014403 | 0.00011416 | 0.00011416
299 | 0.00014604 | 0.00011416 | 0.00011416
300 | 0.00013774 | 0.00011416 | 0.00011416
301 | 0.00013549 | 0.00011416 | 0.00011416
302 | 0.00013993 | 0.00011416 | 0.00011416
303 | 0.00013911 | 0.00011416 | 0.00011416
304 | 0.00013905 | 0.00011416 | 0.00011416
305 | 0.00013971 | 0.00011416 | 0.00011416
306 | 0.00013914 | 0.00011416 | 0.00011416
307 | 0.00013463 | 0.00011416 | 0.00011416
308 | 0.0001314 | 0.00011416 | 0.00011416
309 | 0.00012791 | 0.00011416 | 0.00011416
310 | 0.00012653 | 0.00011416 | 0.00011416
311 | 0.00012732 | 0.00011416 | 0.00011416
312 | 0.00012445 | 0.00011416 | 0.00011416
313 | 0.00011918 | 0.00011416 | 0.00011416
314 | 0.00011753 | 0.00011416 | 0.00011416
315 | 0.0001174 | 0.00011416 | 0.00011416
316 | 0.00011734 | 0.00011416 | 0.00011416
317 | 0.00011765 | 0.00011416 | 0.00011416
318 | 0.00011856 | 0.00011416 | 0.00011416
319 | 0.00011961 | 0.00011416 | 0.00011416
320 | 0.00012128 | 0.00011416 | 0.00011416
321 | 0.00012311 | 0.00011416 | 0.00011416
322 | 0.00012442 | 0.00011416 | 0.00011416
323 | 0.00012599 | 0.00011416 | 0.00011416
324 | 0.00012099 | 0.00011416 | 0.00011416
325 | 0.00011919 | 0.00011416 | 0.00011416
326 | 0.00011882 | 0.00011416 | 0.00011416
327 | 0.00011805 | 0.00011416 | 0.00011416
328 | 0.00011902 | 0.00011416 | 0.00011416
329 | 0.00012024 | 0.00011416 | 0.00011416
330 | 0.00012174 | 0.00011416 | 0.00011416
331 | 0.00012215 | 0.00011416 | 0.00011416
332 | 0.00012109 | 0.00011416 | 0.00011416
333 | 0.00012019 | 0.00011416 | 0.00011416
334 | 0.00012126 | 0.00011416 | 0.00011416
335 | 0.00012346 | 0.00011416 | 0.00011416
336 | 0.00012207 | 0.00011416 | 0.00011416
337 | 0.00011798 | 0.00011416 | 0.00011416
338 | 0.00011558 | 0.00011416 | 0.00011416
339 | 0.00011322 | 0.00011416 | 0.00011416
340 | 0.00011371 | 0.00011416 | 0.00011416
341 | 0.00011409 | 0.00011416 | 0.00011416
342 | 0.00011439 | 0.00011416 | 0.00011416
343 | 0.00011441 | 0.00011416 | 0.00011416
344 | 0.00011395 | 0.00011416 | 0.00011416
345 | 0.00011295 | 0.00011416 | 0.00011416
346 | 0.0001121 | 0.00011416 | 0.00011416
347 | 0.00011146 | 0.00011416 | 0.00011416
348 | 0.00011104 | 0.00011416 | 0.00011416
349 | 0.00011089 | 0.00011416 | 0.00011416
350 | 0.00010894 | 0.00011416 | 0.00011416
351 | 0.00010835 | 0.00011416 | 0.00011416
352 | 0.00010927 | 0.00011416 | 0.00011416
353 | 0.00010888 | 0.00011416 | 0.00011416
354 | 0.00011367 | 0.00011416 | 0.00011416
355 | 0.00011538 | 0.00011416 | 0.00011416
356 | 0.00011505 | 0.00011416 | 0.00011416
357 | 0.00011407 | 0.00011416 | 0.00011416
358 | 0.00011535 | 0.00011416 | 0.00011416
359 | 0.00011813 | 0.00011416 | 0.00011416
360 | 0.00011706 | 0.00011416 | 0.00011416
361 | 0.00011284 | 0.00011416 | 0.00011416
362 | 0.00011208 | 0.00011416 | 0.00011416
363 | 0.00011205 | 0.00011416 | 0.00011416
364 | 0.00011253 | 0.00011416 | 0.00011416
365 | 0.00011438 | 0.00011416 | 0.00011416
366 | 0.00011916 | 0.00011416 | 0.00011416
367 | 0.00012487 | 0.00011416 | 0.00011416
368 | 0.00013157 | 0.00011416 | 0.00011416
369 | 0.00014462 | 0.00011416 | 0.00011416
370 | 0.00014646 | 0.00011416 | 0.00011416
371 | 0.00014595 | 0.00011416 | 0.00011416
372 | 0.00013857 | 0.00011416 | 0.00011416
373 | 0.00013494 | 0.00011416 | 0.00011416
374 | 0.0001384 | 0.00011416 | 0.00011416
375 | 0.00013879 | 0.00011416 | 0.00011416
376 | 0.00013944 | 0.00011416 | 0.00011416
377 | 0.00014154 | 0.00011416 | 0.00011416
378 | 0.00014255 | 0.00011416 | 0.00011416
379 | 0.0001391 | 0.00011416 | 0.00011416
380 | 0.0001352 | 0.00011416 | 0.00011416
381 | 0.00013141 | 0.00011416 | 0.00011416
382 | 0.00012971 | 0.00011416 | 0.00011416
383 | 0.00013031 | 0.00011416 | 0.00011416
384 | 0.00012827 | 0.00011416 | 0.00011416
385 | 0.00012204 | 0.00011416 | 0.00011416
386 | 0.00012137 | 0.00011416 | 0.00011416
387 | 0.00012074 | 0.00011416 | 0.00011416
388 | 0.000121 | 0.00011416 | 0.00011416
389 | 0.00012128 | 0.00011416 | 0.00011416
390 | 0.00012592 | 0.00011416 | 0.00011416
391 | 0.00013142 | 0.00011416 | 0.00011416
392 | 0.00013665 | 0.00011416 | 0.00011416
393 | 0.00014655 | 0.00011416 | 0.00011416
394 | 0.0001492 | 0.00011416 | 0.00011416
395 | 0.00014785 | 0.00011416 | 0.00011416
396 | 0.00013962 | 0.00011416 | 0.00011416
397 | 0.00013581 | 0.00011416 | 0.00011416
398 | 0.00014082 | 0.00011416 | 0.00011416
399 | 0.00013973 | 0.00011416 | 0.00011416
400 | 0.00014011 | 0.00011416 | 0.00011416
401 | 0.0001413 | 0.00011416 | 0.00011416
402 | 0.00014201 | 0.00011416 | 0.00011416
403 | 0.00013819 | 0.00011416 | 0.00011416
404 | 0.0001339 | 0.00011416 | 0.00011416
405 | 0.00012992 | 0.00011416 | 0.00011416
406 | 0.00012874 | 0.00011416 | 0.00011416
407 | 0.00012862 | 0.00011416 | 0.00011416
408 | 0.00012516 | 0.00011416 | 0.00011416
409 | 0.00011958 | 0.00011416 | 0.00011416
410 | 0.00011969 | 0.00011416 | 0.00011416
411 | 0.00011823 | 0.00011416 | 0.00011416
412 | 0.00011782 | 0.00011416 | 0.00011416
413 | 0.00012054 | 0.00011416 | 0.00011416
414 | 0.00012251 | 0.00011416 | 0.00011416
415 | 0.00012578 | 0.00011416 | 0.00011416
416 | 0.00013284 | 0.00011416 | 0.00011416
417 | 0.00014292 | 0.00011416 | 0.00011416
418 | 0.00014419 | 0.00011416 | 0.00011416
419 | 0.00014344 | 0.00011416 | 0.00011416
420 | 0.00013603 | 0.00011416 | 0.00011416
421 | 0.00013392 | 0.00011416 | 0.00011416
422 | 0.00013932 | 0.00011416 | 0.00011416
423 | 0.00013999 | 0.00011416 | 0.00011416
424 | 0.00014017 | 0.00011416 | 0.00011416
425 | 0.00014054 | 0.00011416 | 0.00011416
426 | 0.00013882 | 0.00011416 | 0.00011416
427 | 0.00013615 | 0.00011416 | 0.00011416
428 | 0.00013207 | 0.00011416 | 0.00011416
429 | 0.00012848 | 0.00011416 | 0.00011416
430 | 0.00012657 | 0.00011416 | 0.00011416
431 | 0.00012807 | 0.00011416 | 0.00011416
432 | 0.00012617 | 0.00011416 | 0.00011416
433 | 0.00011915 | 0.00011416 | 0.00011416
434 | 0.00011921 | 0.00011416 | 0.00011416
435 | 0.00011851 | 0.00011416 | 0.00011416
436 | 0.00011836 | 0.00011416 | 0.00011416
437 | 0.00011992 | 0.00011416 | 0.00011416
438 | 0.0001238 | 0.00011416 | 0.00011416
439 | 0.00012864 | 0.00011416 | 0.00011416
440 | 0.00013416 | 0.00011416 | 0.00011416
441 | 0.00014417 | 0.00011416 | 0.00011416
442 | 0.00014462 | 0.00011416 | 0.00011416
443 | 0.0001431 | 0.00011416 | 0.00011416
444 | 0.00013534 | 0.00011416 | 0.00011416
445 | 0.00013202 | 0.00011416 | 0.00011416
446 | 0.0001376 | 0.00011416 | 0.00011416
447 | 0.00013638 | 0.00011416 | 0.00011416
448 | 0.00013681 | 0.00011416 | 0.00011416
449 | 0.00013765 | 0.00011416 | 0.00011416
450 | 0.0001389 | 0.00011416 | 0.00011416
451 | 0.00013601 | 0.00011416 | 0.00011416
452 | 0.00013123 | 0.00011416 | 0.00011416
453 | 0.00012641 | 0.00011416 | 0.00011416
454 | 0.00012482 | 0.00011416 | 0.00011416
455 | 0.00012559 | 0.00011416 | 0.00011416
456 | 0.00012296 | 0.00011416 | 0.00011416
457 | 0.00011824 | 0.00011416 | 0.00011416
458 | 0.00011808 | 0.00011416 | 0.00011416
459 | 0.00011557 | 0.00011416 | 0.00011416
460 | 0.00011664 | 0.00011416 | 0.00011416
461 | 0.00011856 | 0.00011416 | 0.00011416
462 | 0.00012216 | 0.00011416 | 0.00011416
463 | 0.00012825 | 0.00011416 | 0.00011416
464 | 0.00013234 | 0.00011416 | 0.00011416
465 | 0.00014102 | 0.00011416 | 0.00011416
466 | 0.00014471 | 0.00011416 | 0.00011416
467 | 0.00014615 | 0.00011416 | 0.00011416
468 | 0.00014051 | 0.00011416 | 0.00011416
469 | 0.00013705 | 0.00011416 | 0.00011416
470 | 0.00014202 | 0.00011416 | 0.00011416
471 | 0.00014 | 0.00011416 | 0.00011416
472 | 0.00014048 | 0.00011416 | 0.00011416
473 | 0.00014086 | 0.00011416 | 0.00011416
474 | 0.00013963 | 0.00011416 | 0.00011416
475 | 0.0001359 | 0.00011416 | 0.00011416
476 | 0.00013256 | 0.00011416 | 0.00011416
477 | 0.00012879 | 0.00011416 | 0.00011416
478 | 0.00012731 | 0.00011416 | 0.00011416
479 | 0.00012785 | 0.00011416 | 0.00011416
480 | 0.00012628 | 0.00011416 | 0.00011416
481 | 0.00012054 | 0.00011416 | 0.00011416
482 | 0.00011614 | 0.00011416 | 0.00011416
483 | 0.00011662 | 0.00011416 | 0.00011416
484 | 0.00011753 | 0.00011416 | 0.00011416
485 | 0.00011789 | 0.00011416 | 0.00011416
486 | 0.00011914 | 0.00011416 | 0.00011416
487 | 0.00012072 | 0.00011416 | 0.00011416
488 | 0.00012194 | 0.00011416 | 0.00011416
489 | 0.00012425 | 0.00011416 | 0.00011416
490 | 0.00012549 | 0.00011416 | 0.00011416
491 | 0.00012608 | 0.00011416 | 0.00011416
492 | 0.00012265 | 0.00011416 | 0.00011416
493 | 0.00011966 | 0.00011416 | 0.00011416
494 | 0.00012254 | 0.00011416 | 0.00011416
495 | 0.00012074 | 0.00011416 | 0.00011416
496 | 0.00012034 | 0.00011416 | 0.00011416
497 | 0.00011971 | 0.00011416 | 0.00011416
498 | 0.00012072 | 0.00011416 | 0.00011416
499 | 0.0001206 | 0.00011416 | 0.00011416
500 | 0.00011903 | 0.00011416 | 0.00011416
501 | 0.00011704 | 0.00011416 | 0.00011416
502 | 0.00011729 | 0.00011416 | 0.00011416
503 | 0.00011986 | 0.00011416 | 0.00011416
504 | 0.00011929 | 0.00011416 | 0.00011416
505 | 0.00011338 | 0.00011416 | 0.00011416
506 | 0.00011041 | 0.00011416 | 0.00011416
507 | 0.00010869 | 0.00011416 | 0.00011416
508 | 0.00010768 | 0.00011416 | 0.00011416
509 | 0.00010747 | 0.00011416 | 0.00011416
510 | 0.00010805 | 0.00011416 | 0.00011416
511 | 0.00010904 | 0.00011416 | 0.00011416
512 | 0.00010976 | 0.00011416 | 0.00011416
513 | 0.0001097 | 0.00011416 | 0.00011416
514 | 0.00011009 | 0.00011416 | 0.00011416
515 | 0.00011122 | 0.00011416 | 0.00011416
516 | 0.000109 | 0.00011416 | 0.00011416
517 | 0.00010988 | 0.00011416 | 0.00011416
518 | 0.00011079 | 0.00011416 | 0.00011416
519 | 0.00011006 | 0.00011416 | 0.00011416
520 | 0.00010954 | 0.00011416 | 0.00011416
521 | 0.00011187 | 0.00011416 | 0.00011416
522 | 0.00011619 | 0.00011416 | 0.00011416
523 | 0.00011697 | 0.00011416 | 0.00011416
524 | 0.00011484 | 0.00011416 | 0.00011416
525 | 0.00011292 | 0.00011416 | 0.00011416
526 | 0.00011486 | 0.00011416 | 0.00011416
527 | 0.00011758 | 0.00011416 | 0.00011416
528 | 0.0001157 | 0.00011416 | 0.00011416
529 | 0.00011068 | 0.00011416 | 0.00011416
530 | 0.00011073 | 0.00011416 | 0.00011416
531 | 0.00011094 | 0.00011416 | 0.00011416
532 | 0.00011141 | 0.00011416 | 0.00011416
533 | 0.00011475 | 0.00011416 | 0.00011416
534 | 0.00011948 | 0.00011416 | 0.00011416
535 | 0.00012439 | 0.00011416 | 0.00011416
536 | 0.00013326 | 0.00011416 | 0.00011416
537 | 0.00014689 | 0.00011416 | 0.00011416
538 | 0.00015049 | 0.00011416 | 0.00011416
539 | 0.00015141 | 0.00011416 | 0.00011416
540 | 0.00014345 | 0.00011416 | 0.00011416
541 | 0.00013951 | 0.00011416 | 0.00011416
542 | 0.00014404 | 0.00011416 | 0.00011416
543 | 0.00014298 | 0.00011416 | 0.00011416
544 | 0.00014364 | 0.00011416 | 0.00011416
545 | 0.00014523 | 0.00011416 | 0.00011416
546 | 0.00014558 | 0.00011416 | 0.00011416
547 | 0.00014173 | 0.00011416 | 0.00011416
548 | 0.00013645 | 0.00011416 | 0.00011416
549 | 0.00013287 | 0.00011416 | 0.00011416
550 | 0.00012988 | 0.00011416 | 0.00011416
551 | 0.0001307 | 0.00011416 | 0.00011416
552 | 0.00012933 | 0.00011416 | 0.00011416
553 | 0.00012442 | 0.00011416 | 0.00011416
554 | 0.00012407 | 0.00011416 | 0.00011416
555 | 0.00012265 | 0.00011416 | 0.00011416
556 | 0.00012219 | 0.00011416 | 0.00011416
557 | 0.0001244 | 0.00011416 | 0.00011416
558 | 0.00012787 | 0.00011416 | 0.00011416
559 | 0.00013255 | 0.00011416 | 0.00011416
560 | 0.00013737 | 0.00011416 | 0.00011416
561 | 0.00014668 | 0.00011416 | 0.00011416
562 | 0.00014979 | 0.00011416 | 0.00011416
563 | 0.00014836 | 0.00011416 | 0.00011416
564 | 0.00014 | 0.00011416 | 0.00011416
565 | 0.00013699 | 0.00011416 | 0.00011416
566 | 0.00014043 | 0.00011416 | 0.00011416
567 | 0.00013919 | 0.00011416 | 0.00011416
568 | 0.00014038 | 0.00011416 | 0.00011416
569 | 0.00014237 | 0.00011416 | 0.00011416
570 | 0.00014246 | 0.00011416 | 0.00011416
571 | 0.00014028 | 0.00011416 | 0.00011416
572 | 0.00013621 | 0.00011416 | 0.00011416
573 | 0.00013156 | 0.00011416 | 0.00011416
574 | 0.0001297 | 0.00011416 | 0.00011416
575 | 0.00012951 | 0.00011416 | 0.00011416
576 | 0.00012708 | 0.00011416 | 0.00011416
577 | 0.00012179 | 0.00011416 | 0.00011416
578 | 0.00011777 | 0.00011416 | 0.00011416
579 | 0.00011714 | 0.00011416 | 0.00011416
580 | 0.00011793 | 0.00011416 | 0.00011416
581 | 0.00011945 | 0.00011416 | 0.00011416
582 | 0.00012366 | 0.00011416 | 0.00011416
583 | 0.00012914 | 0.00011416 | 0.00011416
584 | 0.00013554 | 0.00011416 | 0.00011416
585 | 0.00014523 | 0.00011416 | 0.00011416
586 | 0.00014562 | 0.00011416 | 0.00011416
587 | 0.00014559 | 0.00011416 | 0.00011416
588 | 0.00013623 | 0.00011416 | 0.00011416
589 | 0.00013374 | 0.00011416 | 0.00011416
590 | 0.0001376 | 0.00011416 | 0.00011416
591 | 0.00013559 | 0.00011416 | 0.00011416
592 | 0.00013655 | 0.00011416 | 0.00011416
593 | 0.00013755 | 0.00011416 | 0.00011416
594 | 0.00013838 | 0.00011416 | 0.00011416
595 | 0.00013561 | 0.00011416 | 0.00011416
596 | 0.00013145 | 0.00011416 | 0.00011416
597 | 0.00012833 | 0.00011416 | 0.00011416
598 | 0.00012546 | 0.00011416 | 0.00011416
599 | 0.00012752 | 0.00011416 | 0.00011416
600 | 0.00012669 | 0.00011416 | 0.00011416
601 | 0.00012083 | 0.00011416 | 0.00011416
602 | 0.00011819 | 0.00011416 | 0.00011416
603 | 0.00011878 | 0.00011416 | 0.00011416
604 | 0.00011961 | 0.00011416 | 0.00011416
605 | 0.00012106 | 0.00011416 | 0.00011416
606 | 0.00012365 | 0.00011416 | 0.00011416
607 | 0.00012774 | 0.00011416 | 0.00011416
608 | 0.00013332 | 0.00011416 | 0.00011416
609 | 0.00014013 | 0.00011416 | 0.00011416
610 | 0.00014145 | 0.00011416 | 0.00011416
611 | 0.00014075 | 0.00011416 | 0.00011416
612 | 0.00013138 | 0.00011416 | 0.00011416
613 | 0.0001272 | 0.00011416 | 0.00011416
614 | 0.00012893 | 0.00011416 | 0.00011416
615 | 0.0001239 | 0.00011416 | 0.00011416
616 | 0.00012121 | 0.00011416 | 0.00011416
617 | 0.00011823 | 0.00011416 | 0.00011416
618 | 0.00011995 | 0.00011416 | 0.00011416
619 | 0.00011884 | 0.00011416 | 0.00011416
620 | 0.00011695 | 0.00011416 | 0.00011416
621 | 0.00011466 | 0.00011416 | 0.00011416
622 | 0.00011454 | 0.00011416 | 0.00011416
623 | 0.00011651 | 0.00011416 | 0.00011416
624 | 0.00011515 | 0.00011416 | 0.00011416
625 | 0.00011083 | 0.00011416 | 0.00011416
626 | 0.00010807 | 0.00011416 | 0.00011416
627 | 0.00010671 | 0.00011416 | 0.00011416
628 | 0.0001045 | 0.00011416 | 0.00011416
629 | 0.0001041 | 0.00011416 | 0.00011416
630 | 0.00010383 | 0.00011416 | 0.00011416
631 | 0.00010503 | 0.00011416 | 0.00011416
632 | 0.00010293 | 0.00011416 | 0.00011416
633 | 0.00010264 | 0.00011416 | 0.00011416
634 | 0.00010104 | 0.00011416 | 0.00011416
635 | 0.00010009 | 0.00011416 | 0.00011416
636 | 9.8813e-05 | 0.00011416 | 0.00011416
637 | 9.7243e-05 | 0.00011416 | 0.00011416
638 | 9.735e-05 | 0.00011416 | 0.00011416
639 | 9.6656e-05 | 0.00011416 | 0.00011416
640 | 9.7336e-05 | 0.00011416 | 0.00011416
641 | 9.6786e-05 | 0.00011416 | 0.00011416
642 | 9.9905e-05 | 0.00011416 | 0.00011416
643 | 0.00010176 | 0.00011416 | 0.00011416
644 | 0.00010171 | 0.00011416 | 0.00011416
645 | 0.00010149 | 0.00011416 | 0.00011416
646 | 0.00010524 | 0.00011416 | 0.00011416
647 | 0.00010887 | 0.00011416 | 0.00011416
648 | 0.00010857 | 0.00011416 | 0.00011416
649 | 0.00010353 | 0.00011416 | 0.00011416
650 | 9.9947e-05 | 0.00011416 | 0.00011416
651 | 9.7523e-05 | 0.00011416 | 0.00011416
652 | 9.6827e-05 | 0.00011416 | 0.00011416
653 | 9.7463e-05 | 0.00011416 | 0.00011416
654 | 9.9113e-05 | 0.00011416 | 0.00011416
655 | 0.00010004 | 0.00011416 | 0.00011416
656 | 9.7974e-05 | 0.00011416 | 0.00011416
657 | 9.0079e-05 | 0.00011416 | 0.00011416
658 | 8.5946e-05 | 0.00011416 | 0.00011416
659 | 8.6326e-05 | 0.00011416 | 0.00011416
660 | 8.5616e-05 | 0.00011416 | 0.00011416
661 | 8.6075e-05 | 0.00011416 | 0.00011416
662 | 8.6464e-05 | 0.00011416 | 0.00011416
663 | 8.7023e-05 | 0.00011416 | 0.00011416
664 | 8.903e-05 | 0.00011416 | 0.00011416
665 | 9.186e-05 | 0.00011416 | 0.00011416
666 | 9.3671e-05 | 0.00011416 | 0.00011416
667 | 9.4921e-05 | 0.00011416 | 0.00011416
668 | 9.4803e-05 | 0.00011416 | 0.00011416
669 | 9.5361e-05 | 0.00011416 | 0.00011416
670 | 9.8731e-05 | 0.00011416 | 0.00011416
671 | 0.00010299 | 0.00011416 | 0.00011416
672 | 0.00010232 | 0.00011416 | 0.00011416
673 | 9.7113e-05 | 0.00011416 | 0.00011416
674 | 9.5065e-05 | 0.00011416 | 0.00011416
675 | 9.2768e-05 | 0.00011416 | 0.00011416
676 | 9.2662e-05 | 0.00011416 | 0.00011416
677 | 9.2721e-05 | 0.00011416 | 0.00011416
678 | 9.3128e-05 | 0.00011416 | 0.00011416
679 | 9.3184e-05 | 0.00011416 | 0.00011416
680 | 9.2356e-05 | 0.00011416 | 0.00011416
681 | 9.3817e-05 | 0.00011416 | 0.00011416
682 | 9.6246e-05 | 0.00011416 | 0.00011416
683 | 9.8171e-05 | 0.00011416 | 0.00011416
684 | 9.8064e-05 | 0.00011416 | 0.00011416
685 | 0.00010018 | 0.00011416 | 0.00011416
686 | 0.00010158 | 0.00011416 | 0.00011416
687 | 0.00010263 | 0.00011416 | 0.00011416
688 | 0.00010276 | 0.00011416 | 0.00011416
689 | 0.00010331 | 0.00011416 | 0.00011416
690 | 0.0001058 | 0.00011416 | 0.00011416
691 | 0.00010358 | 0.00011416 | 0.00011416
692 | 0.00010303 | 0.00011416 | 0.00011416
693 | 0.0001023 | 0.00011416 | 0.00011416
694 | 0.00010437 | 0.00011416 | 0.00011416
695 | 0.00010726 | 0.00011416 | 0.00011416
696 | 0.00010623 | 0.00011416 | 0.00011416
697 | 0.0001001 | 0.00011416 | 0.00011416
698 | 9.8999e-05 | 0.00011416 | 0.00011416
699 | 9.9225e-05 | 0.00011416 | 0.00011416
700 | 9.8292e-05 | 0.00011416 | 0.00011416
701 | 9.947e-05 | 0.00011416 | 0.00011416
702 | 9.8972e-05 | 0.00011416 | 0.00011416
703 | 9.9784e-05 | 0.00011416 | 0.00011416
704 | 9.9789e-05 | 0.00011416 | 0.00011416
705 | 0.00010043 | 0.00011416 | 0.00011416
706 | 0.00010256 | 0.00011416 | 0.00011416
707 | 0.00010228 | 0.00011416 | 0.00011416
708 | 0.00010146 | 0.00011416 | 0.00011416
709 | 0.00010116 | 0.00011416 | 0.00011416
710 | 0.00010091 | 0.00011416 | 0.00011416
711 | 0.00010054 | 0.00011416 | 0.00011416
712 | 0.00010188 | 0.00011416 | 0.00011416
713 | 0.00010516 | 0.00011416 | 0.00011416
714 | 0.00011026 | 0.00011416 | 0.00011416
715 | 0.0001124 | 0.00011416 | 0.00011416
716 | 0.0001121 | 0.00011416 | 0.00011416
717 | 0.00011113 | 0.00011416 | 0.00011416
718 | 0.00011211 | 0.00011416 | 0.00011416
719 | 0.00011429 | 0.00011416 | 0.00011416
720 | 0.00011202 | 0.00011416 | 0.00011416
721 | 0.00010762 | 0.00011416 | 0.00011416
722 | 0.00010852 | 0.00011416 | 0.00011416
723 | 0.0001073 | 0.00011416 | 0.00011416
724 | 0.00010737 | 0.00011416 | 0.00011416
725 | 0.00011012 | 0.00011416 | 0.00011416
726 | 0.00011375 | 0.00011416 | 0.00011416
727 | 0.00011806 | 0.00011416 | 0.00011416
728 | 0.0001275 | 0.00011416 | 0.00011416
729 | 0.00013909 | 0.00011416 | 0.00011416
730 | 0.00014158 | 0.00011416 | 0.00011416
731 | 0.0001413 | 0.00011416 | 0.00011416
732 | 0.00013395 | 0.00011416 | 0.00011416
733 | 0.00012958 | 0.00011416 | 0.00011416
734 | 0.00013308 | 0.00011416 | 0.00011416
735 | 0.00013287 | 0.00011416 | 0.00011416
736 | 0.00013306 | 0.00011416 | 0.00011416
737 | 0.00013354 | 0.00011416 | 0.00011416
738 | 0.00013345 | 0.00011416 | 0.00011416
739 | 0.00013187 | 0.00011416 | 0.00011416
740 | 0.00012814 | 0.00011416 | 0.00011416
741 | 0.00012368 | 0.00011416 | 0.00011416
742 | 0.00012255 | 0.00011416 | 0.00011416
743 | 0.00012279 | 0.00011416 | 0.00011416
744 | 0.00012103 | 0.00011416 | 0.00011416
745 | 0.00011593 | 0.00011416 | 0.00011416
746 | 0.00011634 | 0.00011416 | 0.00011416
747 | 0.00011516 | 0.00011416 | 0.00011416
748 | 0.00011488 | 0.00011416 | 0.00011416
749 | 0.00011568 | 0.00011416 | 0.00011416
750 | 0.00011969 | 0.00011416 | 0.00011416
751 | 0.00012062 | 0.00011416 | 0.00011416
752 | 0.00012975 | 0.00011416 | 0.00011416
753 | 0.00014321 | 0.00011416 | 0.00011416
754 | 0.00014556 | 0.00011416 | 0.00011416
755 | 0.00014409 | 0.00011416 | 0.00011416
756 | 0.00013518 | 0.00011416 | 0.00011416
757 | 0.00013205 | 0.00011416 | 0.00011416
758 | 0.00013687 | 0.00011416 | 0.00011416
759 | 0.00013623 | 0.00011416 | 0.00011416
760 | 0.00013595 | 0.00011416 | 0.00011416
761 | 0.00013596 | 0.00011416 | 0.00011416
762 | 0.00013537 | 0.00011416 | 0.00011416
763 | 0.00013363 | 0.00011416 | 0.00011416
764 | 0.0001307 | 0.00011416 | 0.00011416
765 | 0.00012726 | 0.00011416 | 0.00011416
766 | 0.00012585 | 0.00011416 | 0.00011416
767 | 0.00012614 | 0.00011416 | 0.00011416
768 | 0.00012605 | 0.00011416 | 0.00011416
769 | 0.00012051 | 0.00011416 | 0.00011416
770 | 0.00011953 | 0.00011416 | 0.00011416
771 | 0.00011884 | 0.00011416 | 0.00011416
772 | 0.00011989 | 0.00011416 | 0.00011416
773 | 0.00012318 | 0.00011416 | 0.00011416
774 | 0.00012509 | 0.00011416 | 0.00011416
775 | 0.00012882 | 0.00011416 | 0.00011416
776 | 0.00013483 | 0.00011416 | 0.00011416
777 | 0.00014294 | 0.00011416 | 0.00011416
778 | 0.00014447 | 0.00011416 | 0.00011416
779 | 0.00014371 | 0.00011416 | 0.00011416
780 | 0.00013447 | 0.00011416 | 0.00011416
781 | 0.00012998 | 0.00011416 | 0.00011416
782 | 0.0001352 | 0.00011416 | 0.00011416
783 | 0.0001335 | 0.00011416 | 0.00011416
784 | 0.00013391 | 0.00011416 | 0.00011416
785 | 0.00013583 | 0.00011416 | 0.00011416
786 | 0.00013534 | 0.00011416 | 0.00011416
787 | 0.0001357 | 0.00011416 | 0.00011416
788 | 0.00013169 | 0.00011416 | 0.00011416
789 | 0.00012641 | 0.00011416 | 0.00011416
790 | 0.00012467 | 0.00011416 | 0.00011416
791 | 0.00012476 | 0.00011416 | 0.00011416
792 | 0.00012492 | 0.00011416 | 0.00011416
793 | 0.00011901 | 0.00011416 | 0.00011416
794 | 0.000117 | 0.00011416 | 0.00011416
795 | 0.00011753 | 0.00011416 | 0.00011416
796 | 0.00011874 | 0.00011416 | 0.00011416
797 | 0.00012147 | 0.00011416 | 0.00011416
798 | 0.00012371 | 0.00011416 | 0.00011416
799 | 0.00012772 | 0.00011416 | 0.00011416
800 | 0.00013173 | 0.00011416 | 0.00011416
801 | 0.00014143 | 0.00011416 | 0.00011416
802 | 0.00014038 | 0.00011416 | 0.00011416
803 | 0.00013967 | 0.00011416 | 0.00011416
804 | 0.00013128 | 0.00011416 | 0.00011416
805 | 0.00012645 | 0.00011416 | 0.00011416
806 | 0.00013184 | 0.00011416 | 0.00011416
807 | 0.00013007 | 0.00011416 | 0.00011416
808 | 0.00013242 | 0.00011416 | 0.00011416
809 | 0.00013205 | 0.00011416 | 0.00011416
810 | 0.00013212 | 0.00011416 | 0.00011416
811 | 0.00013082 | 0.00011416 | 0.00011416
812 | 0.00012688 | 0.00011416 | 0.00011416
813 | 0.00012264 | 0.00011416 | 0.00011416
814 | 0.00012085 | 0.00011416 | 0.00011416
815 | 0.00012237 | 0.00011416 | 0.00011416
816 | 0.00012089 | 0.00011416 | 0.00011416
817 | 0.00011491 | 0.00011416 | 0.00011416
818 | 0.00011279 | 0.00011416 | 0.00011416
819 | 0.00011244 | 0.00011416 | 0.00011416
820 | 0.00011182 | 0.00011416 | 0.00011416
821 | 0.00011354 | 0.00011416 | 0.00011416
822 | 0.00011591 | 0.00011416 | 0.00011416
823 | 0.0001167 | 0.00011416 | 0.00011416
824 | 0.00011603 | 0.00011416 | 0.00011416
825 | 0.00011905 | 0.00011416 | 0.00011416
826 | 0.00011946 | 0.00011416 | 0.00011416
827 | 0.0001204 | 0.00011416 | 0.00011416
828 | 0.00011691 | 0.00011416 | 0.00011416
829 | 0.00011506 | 0.00011416 | 0.00011416
830 | 0.00011784 | 0.00011416 | 0.00011416
831 | 0.00011674 | 0.00011416 | 0.00011416
832 | 0.00011609 | 0.00011416 | 0.00011416
833 | 0.00011356 | 0.00011416 | 0.00011416
834 | 0.00011301 | 0.00011416 | 0.00011416
835 | 0.00011333 | 0.00011416 | 0.00011416
836 | 0.00011265 | 0.00011416 | 0.00011416
837 | 0.00011288 | 0.00011416 | 0.00011416
838 | 0.00011343 | 0.00011416 | 0.00011416
839 | 0.00011547 | 0.00011416 | 0.00011416
840 | 0.00011579 | 0.00011416 | 0.00011416
841 | 0.00010979 | 0.00011416 | 0.00011416
842 | 0.00010533 | 0.00011416 | 0.00011416
843 | 0.0001032 | 0.00011416 | 0.00011416
844 | 0.00010317 | 0.00011416 | 0.00011416
845 | 0.00010313 | 0.00011416 | 0.00011416
846 | 0.00010401 | 0.00011416 | 0.00011416
847 | 0.00010438 | 0.00011416 | 0.00011416
848 | 0.00010446 | 0.00011416 | 0.00011416
849 | 0.00010502 | 0.00011416 | 0.00011416
850 | 0.0001061 | 0.00011416 | 0.00011416
851 | 0.00010622 | 0.00011416 | 0.00011416
852 | 0.00010587 | 0.00011416 | 0.00011416
853 | 0.000106 | 0.00011416 | 0.00011416
854 | 0.00010605 | 0.00011416 | 0.00011416
855 | 0.00010611 | 0.00011416 | 0.00011416
856 | 0.00010598 | 0.00011416 | 0.00011416
857 | 0.00010781 | 0.00011416 | 0.00011416
858 | 0.00011069 | 0.00011416 | 0.00011416
859 | 0.00011311 | 0.00011416 | 0.00011416
860 | 0.00011178 | 0.00011416 | 0.00011416
861 | 0.00010834 | 0.00011416 | 0.00011416
862 | 0.00011018 | 0.00011416 | 0.00011416
863 | 0.00011367 | 0.00011416 | 0.00011416
864 | 0.0001113 | 0.00011416 | 0.00011416
865 | 0.00010921 | 0.00011416 | 0.00011416
866 | 0.00010945 | 0.00011416 | 0.00011416
867 | 0.00010844 | 0.00011416 | 0.00011416
868 | 0.00011012 | 0.00011416 | 0.00011416
869 | 0.00011283 | 0.00011416 | 0.00011416
870 | 0.00011648 | 0.00011416 | 0.00011416
871 | 0.0001219 | 0.00011416 | 0.00011416
872 | 0.0001271 | 0.00011416 | 0.00011416
873 | 0.00013824 | 0.00011416 | 0.00011416
874 | 0.00013905 | 0.00011416 | 0.00011416
875 | 0.00013835 | 0.00011416 | 0.00011416
876 | 0.00013198 | 0.00011416 | 0.00011416
877 | 0.00012743 | 0.00011416 | 0.00011416
878 | 0.0001336 | 0.00011416 | 0.00011416
879 | 0.00013248 | 0.00011416 | 0.00011416
880 | 0.00013343 | 0.00011416 | 0.00011416
881 | 0.00013511 | 0.00011416 | 0.00011416
882 | 0.00013474 | 0.00011416 | 0.00011416
883 | 0.00013353 | 0.00011416 | 0.00011416
884 | 0.00012985 | 0.00011416 | 0.00011416
885 | 0.00012608 | 0.00011416 | 0.00011416
886 | 0.00012423 | 0.00011416 | 0.00011416
887 | 0.00012453 | 0.00011416 | 0.00011416
888 | 0.0001243 | 0.00011416 | 0.00011416
889 | 0.00012089 | 0.00011416 | 0.00011416
890 | 0.00011747 | 0.00011416 | 0.00011416
891 | 0.00011805 | 0.00011416 | 0.00011416
892 | 0.0001185 | 0.00011416 | 0.00011416
893 | 0.00012076 | 0.00011416 | 0.00011416
894 | 0.00012411 | 0.00011416 | 0.00011416
895 | 0.00012998 | 0.00011416 | 0.00011416
896 | 0.00013338 | 0.00011416 | 0.00011416
897 | 0.00014349 | 0.00011416 | 0.00011416
898 | 0.0001439 | 0.00011416 | 0.00011416
899 | 0.00014279 | 0.00011416 | 0.00011416
900 | 0.00013321 | 0.00011416 | 0.00011416
901 | 0.0001301 | 0.00011416 | 0.00011416
902 | 0.00013413 | 0.00011416 | 0.00011416
903 | 0.00013364 | 0.00011416 | 0.00011416
904 | 0.00013487 | 0.00011416 | 0.00011416
905 | 0.00013535 | 0.00011416 | 0.00011416
906 | 0.0001349 | 0.00011416 | 0.00011416
907 | 0.00013448 | 0.00011416 | 0.00011416
908 | 0.00013041 | 0.00011416 | 0.00011416
909 | 0.00012655 | 0.00011416 | 0.00011416
910 | 0.0001246 | 0.00011416 | 0.00011416
911 | 0.00012476 | 0.00011416 | 0.00011416
912 | 0.00012366 | 0.00011416 | 0.00011416
913 | 0.00011789 | 0.00011416 | 0.00011416
914 | 0.00011845 | 0.00011416 | 0.00011416
915 | 0.00011853 | 0.00011416 | 0.00011416
916 | 0.00011867 | 0.00011416 | 0.00011416
917 | 0.00011988 | 0.00011416 | 0.00011416
918 | 0.00012414 | 0.00011416 | 0.00011416
919 | 0.00012724 | 0.00011416 | 0.00011416
920 | 0.00013218 | 0.00011416 | 0.00011416
921 | 0.00014181 | 0.00011416 | 0.00011416
922 | 0.00014248 | 0.00011416 | 0.00011416
923 | 0.00014281 | 0.00011416 | 0.00011416
924 | 0.00013551 | 0.00011416 | 0.00011416
925 | 0.0001319 | 0.00011416 | 0.00011416
926 | 0.00013663 | 0.00011416 | 0.00011416
927 | 0.00013561 | 0.00011416 | 0.00011416
928 | 0.00013632 | 0.00011416 | 0.00011416
929 | 0.00013563 | 0.00011416 | 0.00011416
930 | 0.00013362 | 0.00011416 | 0.00011416
931 | 0.00013283 | 0.00011416 | 0.00011416
932 | 0.00012904 | 0.00011416 | 0.00011416
933 | 0.00012507 | 0.00011416 | 0.00011416
934 | 0.00012305 | 0.00011416 | 0.00011416
935 | 0.00012351 | 0.00011416 | 0.00011416
936 | 0.00012296 | 0.00011416 | 0.00011416
937 | 0.00012117 | 0.00011416 | 0.00011416
938 | 0.00011909 | 0.00011416 | 0.00011416
939 | 0.00011798 | 0.00011416 | 0.00011416
940 | 0.00011828 | 0.00011416 | 0.00011416
941 | 0.00012022 | 0.00011416 | 0.00011416
942 | 0.0001226 | 0.00011416 | 0.00011416
943 | 0.00012616 | 0.00011416 | 0.00011416
944 | 0.0001323 | 0.00011416 | 0.00011416
945 | 0.00014235 | 0.00011416 | 0.00011416
946 | 0.00014295 | 0.00011416 | 0.00011416
947 | 0.00014213 | 0.00011416 | 0.00011416
948 | 0.00013435 | 0.00011416 | 0.00011416
949 | 0.00013074 | 0.00011416 | 0.00011416
950 | 0.0001372 | 0.00011416 | 0.00011416
951 | 0.00013604 | 0.00011416 | 0.00011416
952 | 0.00013829 | 0.00011416 | 0.00011416
953 | 0.00013977 | 0.00011416 | 0.00011416
954 | 0.00013867 | 0.00011416 | 0.00011416
955 | 0.00013723 | 0.00011416 | 0.00011416
956 | 0.00013338 | 0.00011416 | 0.00011416
957 | 0.00012855 | 0.00011416 | 0.00011416
958 | 0.00012622 | 0.00011416 | 0.00011416
959 | 0.00012669 | 0.00011416 | 0.00011416
960 | 0.00012526 | 0.00011416 | 0.00011416
961 | 0.00011801 | 0.00011416 | 0.00011416
962 | 0.00011704 | 0.00011416 | 0.00011416
963 | 0.00011714 | 0.00011416 | 0.00011416
964 | 0.00011893 | 0.00011416 | 0.00011416
965 | 0.0001197 | 0.00011416 | 0.00011416
966 | 0.0001226 | 0.00011416 | 0.00011416
967 | 0.00012808 | 0.00011416 | 0.00011416
968 | 0.00013433 | 0.00011416 | 0.00011416
969 | 0.0001432 | 0.00011416 | 0.00011416
970 | 0.00014384 | 0.00011416 | 0.00011416
971 | 0.00014302 | 0.00011416 | 0.00011416
972 | 0.00013583 | 0.00011416 | 0.00011416
973 | 0.00013344 | 0.00011416 | 0.00011416
974 | 0.00013766 | 0.00011416 | 0.00011416
975 | 0.00013718 | 0.00011416 | 0.00011416
976 | 0.00013708 | 0.00011416 | 0.00011416
977 | 0.00013781 | 0.00011416 | 0.00011416
978 | 0.00013705 | 0.00011416 | 0.00011416
979 | 0.00013422 | 0.00011416 | 0.00011416
980 | 0.00013124 | 0.00011416 | 0.00011416
981 | 0.00012718 | 0.00011416 | 0.00011416
982 | 0.00012477 | 0.00011416 | 0.00011416
983 | 0.00012615 | 0.00011416 | 0.00011416
984 | 0.00012456 | 0.00011416 | 0.00011416
985 | 0.00011693 | 0.00011416 | 0.00011416
986 | 0.00011407 | 0.00011416 | 0.00011416
987 | 0.00011398 | 0.00011416 | 0.00011416
988 | 0.00011509 | 0.00011416 | 0.00011416
989 | 0.0001147 | 0.00011416 | 0.00011416
990 | 0.0001163 | 0.00011416 | 0.00011416
991 | 0.00011764 | 0.00011416 | 0.00011416
992 | 0.00011643 | 0.00011416 | 0.00011416
993 | 0.00011974 | 0.00011416 | 0.00011416
994 | 0.000121 | 0.00011416 | 0.00011416
995 | 0.00012159 | 0.00011416 | 0.00011416
996 | 0.00011682 | 0.00011416 | 0.00011416
997 | 0.00011287 | 0.00011416 | 0.00011416
998 | 0.00011411 | 0.00011416 | 0.00011416
999 | 0.00011208 | 0.00011416 | 0.00011416
1000 | 0.00011171 | 0.00011416 | 0.00011416
1001 | 0.00011141 | 0.00011416 | 0.00011416
1002 | 0.00011442 | 0.00011416 | 0.00011416
1003 | 0.0001159 | 0.00011416 | 0.00011416
1004 | 0.00011534 | 0.00011416 | 0.00011416
1005 | 0.00011508 | 0.00011416 | 0.00011416
1006 | 0.00011492 | 0.00011416 | 0.00011416
1007 | 0.00011734 | 0.00011416 | 0.00011416
1008 | 0.0001167 | 0.00011416 | 0.00011416
1009 | 0.00011027 | 0.00011416 | 0.00011416
1010 | 0.00010882 | 0.00011416 | 0.00011416
1011 | 0.00010684 | 0.00011416 | 0.00011416
1012 | 0.00010557 | 0.00011416 | 0.00011416
1013 | 0.00010673 | 0.00011416 | 0.00011416
1014 | 0.00010773 | 0.00011416 | 0.00011416
1015 | 0.0001073 | 0.00011416 | 0.00011416
1016 | 0.00010762 | 0.00011416 | 0.00011416
1017 | 0.00010705 | 0.00011416 | 0.00011416
1018 | 0.00010744 | 0.00011416 | 0.00011416
1019 | 0.00010734 | 0.00011416 | 0.00011416
1020 | 0.00010568 | 0.00011416 | 0.00011416
1021 | 0.00010463 | 0.00011416 | 0.00011416
1022 | 0.00010478 | 0.00011416 | 0.00011416
1023 | 0.00010117 | 0.00011416 | 0.00011416
1024 | 0.00010059 | 0.00011416 | 0.00011416
1025 | 0.00010405 | 0.00011416 | 0.00011416
1026 | 0.00010897 | 0.00011416 | 0.00011416
1027 | 0.00011343 | 0.00011416 | 0.00011416
1028 | 0.00011352 | 0.00011416 | 0.00011416
1029 | 0.00011247 | 0.00011416 | 0.00011416
1030 | 0.00011359 | 0.00011416 | 0.00011416
1031 | 0.00011523 | 0.00011416 | 0.00011416
1032 | 0.00011352 | 0.00011416 | 0.00011416
1033 | 0.00011031 | 0.00011416 | 0.00011416
1034 | 0.00010912 | 0.00011416 | 0.00011416
1035 | 0.00010868 | 0.00011416 | 0.00011416
1036 | 0.00010842 | 0.00011416 | 0.00011416
1037 | 0.00011216 | 0.00011416 | 0.00011416
1038 | 0.00011665 | 0.00011416 | 0.00011416
1039 | 0.00012249 | 0.00011416 | 0.00011416
1040 | 0.00012939 | 0.00011416 | 0.00011416
1041 | 0.00013986 | 0.00011416 | 0.00011416
1042 | 0.00014136 | 0.00011416 | 0.00011416
1043 | 0.00014093 | 0.00011416 | 0.00011416
1044 | 0.00013411 | 0.00011416 | 0.00011416
1045 | 0.00012973 | 0.00011416 | 0.00011416
1046 | 0.00013586 | 0.00011416 | 0.00011416
1047 | 0.00013551 | 0.00011416 | 0.00011416
1048 | 0.00013659 | 0.00011416 | 0.00011416
1049 | 0.00013625 | 0.00011416 | 0.00011416
1050 | 0.00013485 | 0.00011416 | 0.00011416
1051 | 0.00013393 | 0.00011416 | 0.00011416
1052 | 0.00012884 | 0.00011416 | 0.00011416
1053 | 0.00012416 | 0.00011416 | 0.00011416
1054 | 0.00012275 | 0.00011416 | 0.00011416
1055 | 0.00012385 | 0.00011416 | 0.00011416
1056 | 0.00012266 | 0.00011416 | 0.00011416
1057 | 0.00011692 | 0.00011416 | 0.00011416
1058 | 0.00011681 | 0.00011416 | 0.00011416
1059 | 0.00011738 | 0.00011416 | 0.00011416
1060 | 0.00011773 | 0.00011416 | 0.00011416
1061 | 0.00011961 | 0.00011416 | 0.00011416
1062 | 0.00012324 | 0.00011416 | 0.00011416
1063 | 0.00012836 | 0.00011416 | 0.00011416
1064 | 0.00013173 | 0.00011416 | 0.00011416
1065 | 0.00014065 | 0.00011416 | 0.00011416
1066 | 0.00014058 | 0.00011416 | 0.00011416
1067 | 0.00013874 | 0.00011416 | 0.00011416
1068 | 0.00012922 | 0.00011416 | 0.00011416
1069 | 0.0001284 | 0.00011416 | 0.00011416
1070 | 0.00013145 | 0.00011416 | 0.00011416
1071 | 0.00012982 | 0.00011416 | 0.00011416
1072 | 0.00013014 | 0.00011416 | 0.00011416
1073 | 0.0001311 | 0.00011416 | 0.00011416
1074 | 0.00013184 | 0.00011416 | 0.00011416
1075 | 0.00013239 | 0.00011416 | 0.00011416
1076 | 0.00012804 | 0.00011416 | 0.00011416
1077 | 0.00012569 | 0.00011416 | 0.00011416
1078 | 0.00012418 | 0.00011416 | 0.00011416
1079 | 0.00012385 | 0.00011416 | 0.00011416
1080 | 0.00012306 | 0.00011416 | 0.00011416
1081 | 0.0001179 | 0.00011416 | 0.00011416
1082 | 0.00011702 | 0.00011416 | 0.00011416
1083 | 0.0001174 | 0.00011416 | 0.00011416
1084 | 0.00011756 | 0.00011416 | 0.00011416
1085 | 0.00011994 | 0.00011416 | 0.00011416
1086 | 0.00012271 | 0.00011416 | 0.00011416
1087 | 0.00012801 | 0.00011416 | 0.00011416
1088 | 0.00013116 | 0.00011416 | 0.00011416
1089 | 0.000138 | 0.00011416 | 0.00011416
1090 | 0.00013845 | 0.00011416 | 0.00011416
1091 | 0.00013745 | 0.00011416 | 0.00011416
1092 | 0.00012787 | 0.00011416 | 0.00011416
1093 | 0.00012718 | 0.00011416 | 0.00011416
1094 | 0.00012951 | 0.00011416 | 0.00011416
1095 | 0.00012866 | 0.00011416 | 0.00011416
1096 | 0.00012877 | 0.00011416 | 0.00011416
1097 | 0.00012899 | 0.00011416 | 0.00011416
1098 | 0.00012773 | 0.00011416 | 0.00011416
1099 | 0.00012848 | 0.00011416 | 0.00011416
1100 | 0.00012649 | 0.00011416 | 0.00011416
1101 | 0.00012423 | 0.00011416 | 0.00011416
1102 | 0.00012413 | 0.00011416 | 0.00011416
1103 | 0.00012475 | 0.00011416 | 0.00011416
1104 | 0.00012249 | 0.00011416 | 0.00011416
1105 | 0.00011659 | 0.00011416 | 0.00011416
1106 | 0.0001162 | 0.00011416 | 0.00011416
1107 | 0.00011545 | 0.00011416 | 0.00011416
1108 | 0.00011619 | 0.00011416 | 0.00011416
1109 | 0.00011772 | 0.00011416 | 0.00011416
1110 | 0.00011914 | 0.00011416 | 0.00011416
1111 | 0.00012142 | 0.00011416 | 0.00011416
1112 | 0.00012627 | 0.00011416 | 0.00011416
1113 | 0.00013509 | 0.00011416 | 0.00011416
1114 | 0.00013489 | 0.00011416 | 0.00011416
1115 | 0.00013273 | 0.00011416 | 0.00011416
1116 | 0.00012485 | 0.00011416 | 0.00011416
1117 | 0.00012391 | 0.00011416 | 0.00011416
1118 | 0.00012712 | 0.00011416 | 0.00011416
1119 | 0.0001271 | 0.00011416 | 0.00011416
1120 | 0.00012759 | 0.00011416 | 0.00011416
1121 | 0.00012755 | 0.00011416 | 0.00011416
1122 | 0.00012613 | 0.00011416 | 0.00011416
1123 | 0.00012585 | 0.00011416 | 0.00011416
1124 | 0.00012325 | 0.00011416 | 0.00011416
1125 | 0.0001212 | 0.00011416 | 0.00011416
1126 | 0.00012019 | 0.00011416 | 0.00011416
1127 | 0.00012008 | 0.00011416 | 0.00011416
1128 | 0.00011768 | 0.00011416 | 0.00011416
1129 | 0.0001101 | 0.00011416 | 0.00011416
1130 | 0.00011016 | 0.00011416 | 0.00011416
1131 | 0.00011009 | 0.00011416 | 0.00011416
1132 | 0.00011052 | 0.00011416 | 0.00011416
1133 | 0.00011222 | 0.00011416 | 0.00011416
1134 | 0.00011419 | 0.00011416 | 0.00011416
1135 | 0.00011538 | 0.00011416 | 0.00011416
1136 | 0.00012165 | 0.00011416 | 0.00011416
1137 | 0.00013151 | 0.00011416 | 0.00011416
1138 | 0.00013167 | 0.00011416 | 0.00011416
1139 | 0.00012973 | 0.00011416 | 0.00011416
1140 | 0.00012196 | 0.00011416 | 0.00011416
1141 | 0.0001204 | 0.00011416 | 0.00011416
1142 | 0.00012384 | 0.00011416 | 0.00011416
1143 | 0.00012304 | 0.00011416 | 0.00011416
1144 | 0.00012457 | 0.00011416 | 0.00011416
1145 | 0.0001257 | 0.00011416 | 0.00011416
1146 | 0.00012582 | 0.00011416 | 0.00011416
1147 | 0.0001276 | 0.00011416 | 0.00011416
1148 | 0.00012392 | 0.00011416 | 0.00011416
1149 | 0.00012057 | 0.00011416 | 0.00011416
1150 | 0.00011927 | 0.00011416 | 0.00011416
1151 | 0.00012016 | 0.00011416 | 0.00011416
1152 | 0.0001192 | 0.00011416 | 0.00011416
1153 | 0.00011159 | 0.00011416 | 0.00011416
1154 | 0.00010812 | 0.00011416 | 0.00011416
1155 | 0.00010863 | 0.00011416 | 0.00011416
1156 | 0.00010749 | 0.00011416 | 0.00011416
1157 | 0.00010818 | 0.00011416 | 0.00011416
1158 | 0.00010796 | 0.00011416 | 0.00011416
1159 | 0.0001101 | 0.00011416 | 0.00011416
1160 | 0.00011222 | 0.00011416 | 0.00011416
1161 | 0.00011411 | 0.00011416 | 0.00011416
1162 | 0.0001147 | 0.00011416 | 0.00011416
1163 | 0.00011444 | 0.00011416 | 0.00011416
1164 | 0.00011041 | 0.00011416 | 0.00011416
1165 | 0.00010916 | 0.00011416 | 0.00011416
1166 | 0.00010958 | 0.00011416 | 0.00011416
1167 | 0.00010832 | 0.00011416 | 0.00011416
1168 | 0.00010887 | 0.00011416 | 0.00011416
1169 | 0.00010835 | 0.00011416 | 0.00011416
1170 | 0.00011111 | 0.00011416 | 0.00011416
1171 | 0.00011386 | 0.00011416 | 0.00011416
1172 | 0.00011186 | 0.00011416 | 0.00011416
1173 | 0.00011056 | 0.00011416 | 0.00011416
1174 | 0.00011166 | 0.00011416 | 0.00011416
1175 | 0.0001126 | 0.00011416 | 0.00011416
1176 | 0.00011263 | 0.00011416 | 0.00011416
1177 | 0.00010786 | 0.00011416 | 0.00011416
1178 | 0.00010548 | 0.00011416 | 0.00011416
1179 | 0.00010526 | 0.00011416 | 0.00011416
1180 | 0.00010525 | 0.00011416 | 0.00011416
1181 | 0.00010539 | 0.00011416 | 0.00011416
1182 | 0.00010602 | 0.00011416 | 0.00011416
1183 | 0.00010561 | 0.00011416 | 0.00011416
1184 | 0.00010365 | 0.00011416 | 0.00011416
1185 | 0.00010253 | 0.00011416 | 0.00011416
1186 | 0.00010464 | 0.00011416 | 0.00011416
1187 | 0.00010416 | 0.00011416 | 0.00011416
1188 | 0.00010429 | 0.00011416 | 0.00011416
1189 | 0.00010478 | 0.00011416 | 0.00011416
1190 | 0.00010431 | 0.00011416 | 0.00011416
1191 | 0.0001059 | 0.00011416 | 0.00011416
1192 | 0.00010627 | 0.00011416 | 0.00011416
1193 | 0.00010688 | 0.00011416 | 0.00011416
1194 | 0.00010751 | 0.00011416 | 0.00011416
1195 | 0.00010842 | 0.00011416 | 0.00011416
1196 | 0.0001077 | 0.00011416 | 0.00011416
1197 | 0.00010587 | 0.00011416 | 0.00011416
1198 | 0.00010724 | 0.00011416 | 0.00011416
1199 | 0.00010953 | 0.00011416 | 0.00011416
1200 | 0.00010593 | 0.00011416 | 0.00011416
1201 | 0.00010299 | 0.00011416 | 0.00011416
1202 | 0.00010087 | 0.00011416 | 0.00011416
1203 | 0.00010086 | 0.00011416 | 0.00011416
1204 | 0.00010139 | 0.00011416 | 0.00011416
1205 | 0.00010463 | 0.00011416 | 0.00011416
1206 | 0.00010725 | 0.00011416 | 0.00011416
1207 | 0.0001127 | 0.00011416 | 0.00011416
1208 | 0.00012103 | 0.00011416 | 0.00011416
1209 | 0.00013443 | 0.00011416 | 0.00011416
1210 | 0.00013578 | 0.00011416 | 0.00011416
1211 | 0.00013512 | 0.00011416 | 0.00011416
1212 | 0.00012607 | 0.00011416 | 0.00011416
1213 | 0.00012372 | 0.00011416 | 0.00011416
1214 | 0.00012862 | 0.00011416 | 0.00011416
1215 | 0.00012807 | 0.00011416 | 0.00011416
1216 | 0.00012991 | 0.00011416 | 0.00011416
1217 | 0.00012986 | 0.00011416 | 0.00011416
1218 | 0.00013101 | 0.00011416 | 0.00011416
1219 | 0.00013174 | 0.00011416 | 0.00011416
1220 | 0.00012743 | 0.00011416 | 0.00011416
1221 | 0.00012432 | 0.00011416 | 0.00011416
1222 | 0.00012224 | 0.00011416 | 0.00011416
1223 | 0.00012218 | 0.00011416 | 0.00011416
1224 | 0.00012133 | 0.00011416 | 0.00011416
1225 | 0.00011529 | 0.00011416 | 0.00011416
1226 | 0.00011416 | 0.00011416 | 0.00011416
1227 | 0.00011407 | 0.00011416 | 0.00011416
1228 | 0.00011435 | 0.00011416 | 0.00011416
1229 | 0.00011721 | 0.00011416 | 0.00011416
1230 | 0.00012211 | 0.00011416 | 0.00011416
1231 | 0.00012783 | 0.00011416 | 0.00011416
1232 | 0.00013139 | 0.00011416 | 0.00011416
1233 | 0.00013808 | 0.00011416 | 0.00011416
1234 | 0.00013839 | 0.00011416 | 0.00011416
1235 | 0.00013733 | 0.00011416 | 0.00011416
1236 | 0.00012695 | 0.00011416 | 0.00011416
1237 | 0.00012496 | 0.00011416 | 0.00011416
1238 | 0.00012875 | 0.00011416 | 0.00011416
1239 | 0.00012781 | 0.00011416 | 0.00011416
1240 | 0.00012814 | 0.00011416 | 0.00011416
1241 | 0.00012947 | 0.00011416 | 0.00011416
1242 | 0.00012867 | 0.00011416 | 0.00011416
1243 | 0.00012993 | 0.00011416 | 0.00011416
1244 | 0.0001266 | 0.00011416 | 0.00011416
1245 | 0.00012262 | 0.00011416 | 0.00011416
1246 | 0.00012058 | 0.00011416 | 0.00011416
1247 | 0.00012037 | 0.00011416 | 0.00011416
1248 | 0.00011997 | 0.00011416 | 0.00011416
1249 | 0.0001135 | 0.00011416 | 0.00011416
1250 | 0.00011265 | 0.00011416 | 0.00011416
1251 | 0.00011158 | 0.00011416 | 0.00011416
1252 | 0.00011114 | 0.00011416 | 0.00011416
1253 | 0.0001133 | 0.00011416 | 0.00011416
1254 | 0.00011644 | 0.00011416 | 0.00011416
1255 | 0.00012016 | 0.00011416 | 0.00011416
1256 | 0.00012597 | 0.00011416 | 0.00011416
1257 | 0.00013689 | 0.00011416 | 0.00011416
1258 | 0.00014065 | 0.00011416 | 0.00011416
1259 | 0.00014194 | 0.00011416 | 0.00011416
1260 | 0.000135 | 0.00011416 | 0.00011416
1261 | 0.00013409 | 0.00011416 | 0.00011416
1262 | 0.00013998 | 0.00011416 | 0.00011416
1263 | 0.00013876 | 0.00011416 | 0.00011416
1264 | 0.00013778 | 0.00011416 | 0.00011416
1265 | 0.00013594 | 0.00011416 | 0.00011416
1266 | 0.00013218 | 0.00011416 | 0.00011416
1267 | 0.00012986 | 0.00011416 | 0.00011416
1268 | 0.00012397 | 0.00011416 | 0.00011416
1269 | 0.00012072 | 0.00011416 | 0.00011416
1270 | 0.00011946 | 0.00011416 | 0.00011416
1271 | 0.00011956 | 0.00011416 | 0.00011416
1272 | 0.00011945 | 0.00011416 | 0.00011416
1273 | 0.00011371 | 0.00011416 | 0.00011416
1274 | 0.00011322 | 0.00011416 | 0.00011416
1275 | 0.00011202 | 0.00011416 | 0.00011416
1276 | 0.00011281 | 0.00011416 | 0.00011416
1277 | 0.00011402 | 0.00011416 | 0.00011416
1278 | 0.00011736 | 0.00011416 | 0.00011416
1279 | 0.00011937 | 0.00011416 | 0.00011416
1280 | 0.00012611 | 0.00011416 | 0.00011416
1281 | 0.00013383 | 0.00011416 | 0.00011416
1282 | 0.00013493 | 0.00011416 | 0.00011416
1283 | 0.00013349 | 0.00011416 | 0.00011416
1284 | 0.00012625 | 0.00011416 | 0.00011416
1285 | 0.00012412 | 0.00011416 | 0.00011416
1286 | 0.00012851 | 0.00011416 | 0.00011416
1287 | 0.00012801 | 0.00011416 | 0.00011416
1288 | 0.00012896 | 0.00011416 | 0.00011416
1289 | 0.00012977 | 0.00011416 | 0.00011416
1290 | 0.00013038 | 0.00011416 | 0.00011416
1291 | 0.000132 | 0.00011416 | 0.00011416
1292 | 0.00012798 | 0.00011416 | 0.00011416
1293 | 0.00012386 | 0.00011416 | 0.00011416
1294 | 0.00012223 | 0.00011416 | 0.00011416
1295 | 0.00012279 | 0.00011416 | 0.00011416
1296 | 0.00012059 | 0.00011416 | 0.00011416
1297 | 0.00011545 | 0.00011416 | 0.00011416
1298 | 0.00011422 | 0.00011416 | 0.00011416
1299 | 0.0001132 | 0.00011416 | 0.00011416
1300 | 0.00011442 | 0.00011416 | 0.00011416
1301 | 0.00011673 | 0.00011416 | 0.00011416
1302 | 0.00011839 | 0.00011416 | 0.00011416
1303 | 0.00012255 | 0.00011416 | 0.00011416
1304 | 0.00012688 | 0.00011416 | 0.00011416
1305 | 0.00013437 | 0.00011416 | 0.00011416
1306 | 0.0001345 | 0.00011416 | 0.00011416
1307 | 0.00013307 | 0.00011416 | 0.00011416
1308 | 0.00012564 | 0.00011416 | 0.00011416
1309 | 0.00012315 | 0.00011416 | 0.00011416
1310 | 0.00012564 | 0.00011416 | 0.00011416
1311 | 0.0001241 | 0.00011416 | 0.00011416
1312 | 0.00012554 | 0.00011416 | 0.00011416
1313 | 0.0001264 | 0.00011416 | 0.00011416
1314 | 0.00012663 | 0.00011416 | 0.00011416
1315 | 0.00012752 | 0.00011416 | 0.00011416
1316 | 0.00012357 | 0.00011416 | 0.00011416
1317 | 0.00011987 | 0.00011416 | 0.00011416
1318 | 0.00011828 | 0.00011416 | 0.00011416
1319 | 0.00011934 | 0.00011416 | 0.00011416
1320 | 0.00011882 | 0.00011416 | 0.00011416
1321 | 0.00011242 | 0.00011416 | 0.00011416
1322 | 0.00010866 | 0.00011416 | 0.00011416
1323 | 0.00010885 | 0.00011416 | 0.00011416
1324 | 0.00010935 | 0.00011416 | 0.00011416
1325 | 0.0001107 | 0.00011416 | 0.00011416
1326 | 0.00011417 | 0.00011416 | 0.00011416
1327 | 0.0001137 | 0.00011416 | 0.00011416
1328 | 0.00011431 | 0.00011416 | 0.00011416
1329 | 0.00011477 | 0.00011416 | 0.00011416
1330 | 0.00011438 | 0.00011416 | 0.00011416
1331 | 0.00011492 | 0.00011416 | 0.00011416
1332 | 0.00011085 | 0.00011416 | 0.00011416
1333 | 0.00010931 | 0.00011416 | 0.00011416
1334 | 0.00010818 | 0.00011416 | 0.00011416
1335 | 0.00010784 | 0.00011416 | 0.00011416
1336 | 0.00010741 | 0.00011416 | 0.00011416
1337 | 0.00010748 | 0.00011416 | 0.00011416
1338 | 0.00010992 | 0.00011416 | 0.00011416
1339 | 0.0001138 | 0.00011416 | 0.00011416
1340 | 0.00011408 | 0.00011416 | 0.00011416
1341 | 0.00011304 | 0.00011416 | 0.00011416
1342 | 0.00011345 | 0.00011416 | 0.00011416
1343 | 0.00011563 | 0.00011416 | 0.00011416
1344 | 0.00011248 | 0.00011416 | 0.00011416
1345 | 0.00010788 | 0.00011416 | 0.00011416
1346 | 0.00010532 | 0.00011416 | 0.00011416
1347 | 0.00010433 | 0.00011416 | 0.00011416
1348 | 0.00010347 | 0.00011416 | 0.00011416
1349 | 0.00010553 | 0.00011416 | 0.00011416
1350 | 0.00010606 | 0.00011416 | 0.00011416
1351 | 0.00010641 | 0.00011416 | 0.00011416
1352 | 0.00010559 | 0.00011416 | 0.00011416
1353 | 0.0001052 | 0.00011416 | 0.00011416
1354 | 0.00010544 | 0.00011416 | 0.00011416
1355 | 0.00010467 | 0.00011416 | 0.00011416
1356 | 0.00010339 | 0.00011416 | 0.00011416
1357 | 0.00010149 | 0.00011416 | 0.00011416
1358 | 0.00010038 | 0.00011416 | 0.00011416
1359 | 9.9662e-05 | 0.00011416 | 0.00011416
1360 | 0.00010119 | 0.00011416 | 0.00011416
1361 | 0.00010255 | 0.00011416 | 0.00011416
1362 | 0.00010606 | 0.00011416 | 0.00011416
1363 | 0.00011117 | 0.00011416 | 0.00011416
1364 | 0.0001112 | 0.00011416 | 0.00011416
1365 | 0.00011054 | 0.00011416 | 0.00011416
1366 | 0.00011263 | 0.00011416 | 0.00011416
1367 | 0.0001128 | 0.00011416 | 0.00011416
1368 | 0.00010754 | 0.00011416 | 0.00011416
1369 | 0.00010204 | 0.00011416 | 0.00011416
1370 | 0.0001016 | 0.00011416 | 0.00011416
1371 | 0.00010168 | 0.00011416 | 0.00011416
1372 | 0.0001021 | 0.00011416 | 0.00011416
1373 | 0.0001062 | 0.00011416 | 0.00011416
1374 | 0.0001103 | 0.00011416 | 0.00011416
1375 | 0.00011569 | 0.00011416 | 0.00011416
1376 | 0.0001203 | 0.00011416 | 0.00011416
1377 | 0.00013009 | 0.00011416 | 0.00011416
1378 | 0.00013206 | 0.00011416 | 0.00011416
1379 | 0.00013001 | 0.00011416 | 0.00011416
1380 | 0.00012275 | 0.00011416 | 0.00011416
1381 | 0.00011862 | 0.00011416 | 0.00011416
1382 | 0.00012369 | 0.00011416 | 0.00011416
1383 | 0.00012121 | 0.00011416 | 0.00011416
1384 | 0.00012222 | 0.00011416 | 0.00011416
1385 | 0.00012293 | 0.00011416 | 0.00011416
1386 | 0.00012395 | 0.00011416 | 0.00011416
1387 | 0.00012634 | 0.00011416 | 0.00011416
1388 | 0.00012289 | 0.00011416 | 0.00011416
1389 | 0.00012005 | 0.00011416 | 0.00011416
1390 | 0.00011878 | 0.00011416 | 0.00011416
1391 | 0.0001186 | 0.00011416 | 0.00011416
1392 | 0.00011696 | 0.00011416 | 0.00011416
1393 | 0.00011117 | 0.00011416 | 0.00011416
1394 | 0.00011055 | 0.00011416 | 0.00011416
1395 | 0.00010956 | 0.00011416 | 0.00011416
1396 | 0.00011038 | 0.00011416 | 0.00011416
1397 | 0.0001122 | 0.00011416 | 0.00011416
1398 | 0.0001161 | 0.00011416 | 0.00011416
1399 | 0.0001198 | 0.00011416 | 0.00011416
1400 | 0.00012534 | 0.00011416 | 0.00011416
1401 | 0.00013058 | 0.00011416 | 0.00011416
1402 | 0.00013079 | 0.00011416 | 0.00011416
1403 | 0.00012844 | 0.00011416 | 0.00011416
1404 | 0.00011995 | 0.00011416 | 0.00011416
1405 | 0.00011721 | 0.00011416 | 0.00011416
1406 | 0.00012214 | 0.00011416 | 0.00011416
1407 | 0.00012211 | 0.00011416 | 0.00011416
1408 | 0.00012304 | 0.00011416 | 0.00011416
1409 | 0.0001219 | 0.00011416 | 0.00011416
1410 | 0.00012209 | 0.00011416 | 0.00011416
1411 | 0.00012439 | 0.00011416 | 0.00011416
1412 | 0.00012106 | 0.00011416 | 0.00011416
1413 | 0.00011767 | 0.00011416 | 0.00011416
1414 | 0.00011687 | 0.00011416 | 0.00011416
1415 | 0.0001181 | 0.00011416 | 0.00011416
1416 | 0.00011633 | 0.00011416 | 0.00011416
1417 | 0.00011151 | 0.00011416 | 0.00011416
1418 | 0.00011084 | 0.00011416 | 0.00011416
1419 | 0.00011052 | 0.00011416 | 0.00011416
1420 | 0.00011086 | 0.00011416 | 0.00011416
1421 | 0.00011207 | 0.00011416 | 0.00011416
1422 | 0.000114 | 0.00011416 | 0.00011416
1423 | 0.00011343 | 0.00011416 | 0.00011416
1424 | 0.00011547 | 0.00011416 | 0.00011416
1425 | 0.00011598 | 0.00011416 | 0.00011416
1426 | 0.00011742 | 0.00011416 | 0.00011416
1427 | 0.00011756 | 0.00011416 | 0.00011416
1428 | 0.00011129 | 0.00011416 | 0.00011416
1429 | 0.00010918 | 0.00011416 | 0.00011416
1430 | 0.00011324 | 0.00011416 | 0.00011416
1431 | 0.00011307 | 0.00011416 | 0.00011416
1432 | 0.00011512 | 0.00011416 | 0.00011416
1433 | 0.00011546 | 0.00011416 | 0.00011416
1434 | 0.00011485 | 0.00011416 | 0.00011416
1435 | 0.00011683 | 0.00011416 | 0.00011416
1436 | 0.00011638 | 0.00011416 | 0.00011416
1437 | 0.00011372 | 0.00011416 | 0.00011416
1438 | 0.00011485 | 0.00011416 | 0.00011416
1439 | 0.00011623 | 0.00011416 | 0.00011416
1440 | 0.00011158 | 0.00011416 | 0.00011416
1441 | 0.0001053 | 0.00011416 | 0.00011416
1442 | 0.0001036 | 0.00011416 | 0.00011416
1443 | 0.00010347 | 0.00011416 | 0.00011416
1444 | 0.00010371 | 0.00011416 | 0.00011416
1445 | 0.00010558 | 0.00011416 | 0.00011416
1446 | 0.00010995 | 0.00011416 | 0.00011416
1447 | 0.00011718 | 0.00011416 | 0.00011416
1448 | 0.00012302 | 0.00011416 | 0.00011416
1449 | 0.00013182 | 0.00011416 | 0.00011416
1450 | 0.00013216 | 0.00011416 | 0.00011416
1451 | 0.0001322 | 0.00011416 | 0.00011416
1452 | 0.00012428 | 0.00011416 | 0.00011416
1453 | 0.0001209 | 0.00011416 | 0.00011416
1454 | 0.00012561 | 0.00011416 | 0.00011416
1455 | 0.00012376 | 0.00011416 | 0.00011416
1456 | 0.00012373 | 0.00011416 | 0.00011416
1457 | 0.00012451 | 0.00011416 | 0.00011416
1458 | 0.00012573 | 0.00011416 | 0.00011416
1459 | 0.00012891 | 0.00011416 | 0.00011416
1460 | 0.00012556 | 0.00011416 | 0.00011416
1461 | 0.00012109 | 0.00011416 | 0.00011416
1462 | 0.00011954 | 0.00011416 | 0.00011416
1463 | 0.00011998 | 0.00011416 | 0.00011416
1464 | 0.00011922 | 0.00011416 | 0.00011416
1465 | 0.00011218 | 0.00011416 | 0.00011416
1466 | 0.00011094 | 0.00011416 | 0.00011416
1467 | 0.00011044 | 0.00011416 | 0.00011416
1468 | 0.00011255 | 0.00011416 | 0.00011416
1469 | 0.00011325 | 0.00011416 | 0.00011416
1470 | 0.0001168 | 0.00011416 | 0.00011416
1471 | 0.00011919 | 0.00011416 | 0.00011416
1472 | 0.00012312 | 0.00011416 | 0.00011416
1473 | 0.00013059 | 0.00011416 | 0.00011416
1474 | 0.00013018 | 0.00011416 | 0.00011416
1475 | 0.00012841 | 0.00011416 | 0.00011416
1476 | 0.00011937 | 0.00011416 | 0.00011416
1477 | 0.00011654 | 0.00011416 | 0.00011416
1478 | 0.00012 | 0.00011416 | 0.00011416
1479 | 0.00011955 | 0.00011416 | 0.00011416
1480 | 0.0001214 | 0.00011416 | 0.00011416
1481 | 0.00012186 | 0.00011416 | 0.00011416
1482 | 0.00012177 | 0.00011416 | 0.00011416
1483 | 0.00012397 | 0.00011416 | 0.00011416
1484 | 0.0001218 | 0.00011416 | 0.00011416
1485 | 0.00011726 | 0.00011416 | 0.00011416
1486 | 0.00011616 | 0.00011416 | 0.00011416
1487 | 0.00011721 | 0.00011416 | 0.00011416
1488 | 0.00011444 | 0.00011416 | 0.00011416
1489 | 0.00010965 | 0.00011416 | 0.00011416
1490 | 0.00010852 | 0.00011416 | 0.00011416
1491 | 0.00010687 | 0.00011416 | 0.00011416
1492 | 0.00010667 | 0.00011416 | 0.00011416
1493 | 0.00010657 | 0.00011416 | 0.00011416
1494 | 0.00010768 | 0.00011416 | 0.00011416
1495 | 0.0001081 | 0.00011416 | 0.00011416
1496 | 0.00010895 | 0.00011416 | 0.00011416
1497 | 0.00011167 | 0.00011416 | 0.00011416
1498 | 0.00011106 | 0.00011416 | 0.00011416
1499 | 0.000111 | 0.00011416 | 0.00011416
1500 | 0.00010723 | 0.00011416 | 0.00011416
1501 | 0.00010627 | 0.00011416 | 0.00011416
1502 | 0.00010766 | 0.00011416 | 0.00011416
1503 | 0.00010639 | 0.00011416 | 0.00011416
1504 | 0.00010736 | 0.00011416 | 0.00011416
1505 | 0.00010698 | 0.00011416 | 0.00011416
1506 | 0.00010796 | 0.00011416 | 0.00011416
1507 | 0.00011081 | 0.00011416 | 0.00011416
1508 | 0.00011035 | 0.00011416 | 0.00011416
1509 | 0.00010899 | 0.00011416 | 0.00011416
1510 | 0.00011027 | 0.00011416 | 0.00011416
1511 | 0.0001114 | 0.00011416 | 0.00011416
1512 | 0.00011175 | 0.00011416 | 0.00011416
1513 | 0.00010462 | 0.00011416 | 0.00011416
1514 | 0.00010027 | 0.00011416 | 0.00011416
1515 | 9.8786e-05 | 0.00011416 | 0.00011416
1516 | 9.8557e-05 | 0.00011416 | 0.00011416
1517 | 9.9941e-05 | 0.00011416 | 0.00011416
1518 | 0.00010205 | 0.00011416 | 0.00011416
1519 | 0.00010082 | 0.00011416 | 0.00011416
1520 | 9.929e-05 | 0.00011416 | 0.00011416
1521 | 9.8832e-05 | 0.00011416 | 0.00011416
1522 | 0.00010027 | 0.00011416 | 0.00011416
1523 | 0.0001003 | 0.00011416 | 0.00011416
1524 | 9.9379e-05 | 0.00011416 | 0.00011416
1525 | 9.9422e-05 | 0.00011416 | 0.00011416
1526 | 9.9082e-05 | 0.00011416 | 0.00011416
1527 | 9.9718e-05 | 0.00011416 | 0.00011416
1528 | 0.00010238 | 0.00011416 | 0.00011416
1529 | 0.00010252 | 0.00011416 | 0.00011416
1530 | 0.00010438 | 0.00011416 | 0.00011416
1531 | 0.00010662 | 0.00011416 | 0.00011416
1532 | 0.00010508 | 0.00011416 | 0.00011416
1533 | 0.00010257 | 0.00011416 | 0.00011416
1534 | 0.00010443 | 0.00011416 | 0.00011416
1535 | 0.00010575 | 0.00011416 | 0.00011416
1536 | 0.0001043 | 0.00011416 | 0.00011416
1537 | 9.9228e-05 | 0.00011416 | 0.00011416
1538 | 9.9951e-05 | 0.00011416 | 0.00011416
1539 | 0.0001007 | 0.00011416 | 0.00011416
1540 | 0.00010223 | 0.00011416 | 0.00011416
1541 | 0.00010422 | 0.00011416 | 0.00011416
1542 | 0.00010758 | 0.00011416 | 0.00011416
1543 | 0.00011141 | 0.00011416 | 0.00011416
1544 | 0.0001166 | 0.00011416 | 0.00011416
1545 | 0.00012745 | 0.00011416 | 0.00011416
1546 | 0.0001272 | 0.00011416 | 0.00011416
1547 | 0.00012773 | 0.00011416 | 0.00011416
1548 | 0.00012162 | 0.00011416 | 0.00011416
1549 | 0.0001169 | 0.00011416 | 0.00011416
1550 | 0.0001235 | 0.00011416 | 0.00011416
1551 | 0.00012261 | 0.00011416 | 0.00011416
1552 | 0.00012378 | 0.00011416 | 0.00011416
1553 | 0.00012515 | 0.00011416 | 0.00011416
1554 | 0.00012648 | 0.00011416 | 0.00011416
1555 | 0.00012769 | 0.00011416 | 0.00011416
1556 | 0.00012437 | 0.00011416 | 0.00011416
1557 | 0.00012011 | 0.00011416 | 0.00011416
1558 | 0.00011829 | 0.00011416 | 0.00011416
1559 | 0.00011867 | 0.00011416 | 0.00011416
1560 | 0.00011709 | 0.00011416 | 0.00011416
1561 | 0.00011134 | 0.00011416 | 0.00011416
1562 | 0.00010867 | 0.00011416 | 0.00011416
1563 | 0.00010826 | 0.00011416 | 0.00011416
1564 | 0.00011101 | 0.00011416 | 0.00011416
1565 | 0.00011401 | 0.00011416 | 0.00011416
1566 | 0.00011695 | 0.00011416 | 0.00011416
1567 | 0.00012178 | 0.00011416 | 0.00011416
1568 | 0.00012614 | 0.00011416 | 0.00011416
1569 | 0.00013553 | 0.00011416 | 0.00011416
1570 | 0.0001351 | 0.00011416 | 0.00011416
1571 | 0.00013355 | 0.00011416 | 0.00011416
1572 | 0.00012586 | 0.00011416 | 0.00011416
1573 | 0.00012182 | 0.00011416 | 0.00011416
1574 | 0.00012675 | 0.00011416 | 0.00011416
1575 | 0.00012486 | 0.00011416 | 0.00011416
1576 | 0.00012559 | 0.00011416 | 0.00011416
1577 | 0.00012681 | 0.00011416 | 0.00011416
1578 | 0.00012807 | 0.00011416 | 0.00011416
1579 | 0.00013113 | 0.00011416 | 0.00011416
1580 | 0.00012703 | 0.00011416 | 0.00011416
1581 | 0.00012261 | 0.00011416 | 0.00011416
1582 | 0.00012051 | 0.00011416 | 0.00011416
1583 | 0.00011975 | 0.00011416 | 0.00011416
1584 | 0.00011774 | 0.00011416 | 0.00011416
1585 | 0.00011268 | 0.00011416 | 0.00011416
1586 | 0.00011199 | 0.00011416 | 0.00011416
1587 | 0.00011039 | 0.00011416 | 0.00011416
1588 | 0.00011068 | 0.00011416 | 0.00011416
1589 | 0.00011302 | 0.00011416 | 0.00011416
1590 | 0.0001164 | 0.00011416 | 0.00011416
1591 | 0.00012029 | 0.00011416 | 0.00011416
1592 | 0.00012619 | 0.00011416 | 0.00011416
1593 | 0.00013328 | 0.00011416 | 0.00011416
1594 | 0.00013418 | 0.00011416 | 0.00011416
1595 | 0.00013319 | 0.00011416 | 0.00011416
1596 | 0.00012497 | 0.00011416 | 0.00011416
1597 | 0.00012121 | 0.00011416 | 0.00011416
1598 | 0.00012707 | 0.00011416 | 0.00011416
1599 | 0.00012581 | 0.00011416 | 0.00011416
1600 | 0.00012685 | 0.00011416 | 0.00011416
1601 | 0.00012774 | 0.00011416 | 0.00011416
1602 | 0.00012759 | 0.00011416 | 0.00011416
1603 | 0.00012909 | 0.00011416 | 0.00011416
1604 | 0.00012463 | 0.00011416 | 0.00011416
1605 | 0.00012012 | 0.00011416 | 0.00011416
1606 | 0.00011907 | 0.00011416 | 0.00011416
1607 | 0.00011897 | 0.00011416 | 0.00011416
1608 | 0.00011856 | 0.00011416 | 0.00011416
1609 | 0.00011254 | 0.00011416 | 0.00011416
1610 | 0.00011174 | 0.00011416 | 0.00011416
1611 | 0.00011011 | 0.00011416 | 0.00011416
1612 | 0.00011126 | 0.00011416 | 0.00011416
1613 | 0.00011409 | 0.00011416 | 0.00011416
1614 | 0.00011727 | 0.00011416 | 0.00011416
1615 | 0.0001199 | 0.00011416 | 0.00011416
1616 | 0.00012331 | 0.00011416 | 0.00011416
1617 | 0.00013058 | 0.00011416 | 0.00011416
1618 | 0.00012968 | 0.00011416 | 0.00011416
1619 | 0.00012805 | 0.00011416 | 0.00011416
1620 | 0.00012183 | 0.00011416 | 0.00011416
1621 | 0.00011757 | 0.00011416 | 0.00011416
1622 | 0.00012274 | 0.00011416 | 0.00011416
1623 | 0.00012149 | 0.00011416 | 0.00011416
1624 | 0.00012252 | 0.00011416 | 0.00011416
1625 | 0.00012316 | 0.00011416 | 0.00011416
1626 | 0.0001241 | 0.00011416 | 0.00011416
1627 | 0.00012814 | 0.00011416 | 0.00011416
1628 | 0.00012452 | 0.00011416 | 0.00011416
1629 | 0.0001207 | 0.00011416 | 0.00011416
1630 | 0.00011864 | 0.00011416 | 0.00011416
1631 | 0.00011907 | 0.00011416 | 0.00011416
1632 | 0.00011722 | 0.00011416 | 0.00011416
1633 | 0.0001099 | 0.00011416 | 0.00011416
1634 | 0.00010791 | 0.00011416 | 0.00011416
1635 | 0.00010837 | 0.00011416 | 0.00011416
1636 | 0.00010907 | 0.00011416 | 0.00011416
1637 | 0.00011057 | 0.00011416 | 0.00011416
1638 | 0.00011331 | 0.00011416 | 0.00011416
1639 | 0.00011585 | 0.00011416 | 0.00011416
1640 | 0.00012186 | 0.00011416 | 0.00011416
1641 | 0.00012837 | 0.00011416 | 0.00011416
1642 | 0.00012741 | 0.00011416 | 0.00011416
1643 | 0.00012657 | 0.00011416 | 0.00011416
1644 | 0.00011999 | 0.00011416 | 0.00011416
1645 | 0.00011538 | 0.00011416 | 0.00011416
1646 | 0.00011997 | 0.00011416 | 0.00011416
1647 | 0.00011785 | 0.00011416 | 0.00011416
1648 | 0.00011882 | 0.00011416 | 0.00011416
1649 | 0.00012089 | 0.00011416 | 0.00011416
1650 | 0.00012178 | 0.00011416 | 0.00011416
1651 | 0.00012412 | 0.00011416 | 0.00011416
1652 | 0.00012243 | 0.00011416 | 0.00011416
1653 | 0.00011983 | 0.00011416 | 0.00011416
1654 | 0.00011849 | 0.00011416 | 0.00011416
1655 | 0.00011933 | 0.00011416 | 0.00011416
1656 | 0.00011633 | 0.00011416 | 0.00011416
1657 | 0.00010868 | 0.00011416 | 0.00011416
1658 | 0.00010692 | 0.00011416 | 0.00011416
1659 | 0.0001072 | 0.00011416 | 0.00011416
1660 | 0.000108 | 0.00011416 | 0.00011416
1661 | 0.00010784 | 0.00011416 | 0.00011416
1662 | 0.00010977 | 0.00011416 | 0.00011416
1663 | 0.00011077 | 0.00011416 | 0.00011416
1664 | 0.00011124 | 0.00011416 | 0.00011416
1665 | 0.00011304 | 0.00011416 | 0.00011416
1666 | 0.00011189 | 0.00011416 | 0.00011416
1667 | 0.00011135 | 0.00011416 | 0.00011416
1668 | 0.00010589 | 0.00011416 | 0.00011416
1669 | 0.00010456 | 0.00011416 | 0.00011416
1670 | 0.00010654 | 0.00011416 | 0.00011416
1671 | 0.00010529 | 0.00011416 | 0.00011416
1672 | 0.00010572 | 0.00011416 | 0.00011416
1673 | 0.00010478 | 0.00011416 | 0.00011416
1674 | 0.00010532 | 0.00011416 | 0.00011416
1675 | 0.00010739 | 0.00011416 | 0.00011416
1676 | 0.00010691 | 0.00011416 | 0.00011416
1677 | 0.00010624 | 0.00011416 | 0.00011416
1678 | 0.00010755 | 0.00011416 | 0.00011416
1679 | 0.00010978 | 0.00011416 | 0.00011416
1680 | 0.00010636 | 0.00011416 | 0.00011416
1681 | 9.971e-05 | 0.00011416 | 0.00011416
1682 | 9.6571e-05 | 0.00011416 | 0.00011416
1683 | 9.5612e-05 | 0.00011416 | 0.00011416
1684 | 9.5616e-05 | 0.00011416 | 0.00011416
1685 | 9.5802e-05 | 0.00011416 | 0.00011416
1686 | 9.798e-05 | 0.00011416 | 0.00011416
1687 | 9.7717e-05 | 0.00011416 | 0.00011416
1688 | 9.5099e-05 | 0.00011416 | 0.00011416
1689 | 9.3336e-05 | 0.00011416 | 0.00011416
1690 | 9.4727e-05 | 0.00011416 | 0.00011416
1691 | 9.4873e-05 | 0.00011416 | 0.00011416
1692 | 9.5031e-05 | 0.00011416 | 0.00011416
1693 | 9.6156e-05 | 0.00011416 | 0.00011416
1694 | 9.6504e-05 | 0.00011416 | 0.00011416
1695 | 9.6101e-05 | 0.00011416 | 0.00011416
1696 | 9.744e-05 | 0.00011416 | 0.00011416
1697 | 9.7688e-05 | 0.00011416 | 0.00011416
1698 | 9.8474e-05 | 0.00011416 | 0.00011416
1699 | 0.000101 | 0.00011416 | 0.00011416
1700 | 0.00010135 | 0.00011416 | 0.00011416
1701 | 9.9359e-05 | 0.00011416 | 0.00011416
1702 | 9.9917e-05 | 0.00011416 | 0.00011416
1703 | 0.0001012 | 0.00011416 | 0.00011416
1704 | 9.8532e-05 | 0.00011416 | 0.00011416
1705 | 9.5008e-05 | 0.00011416 | 0.00011416
1706 | 9.4315e-05 | 0.00011416 | 0.00011416
1707 | 9.3576e-05 | 0.00011416 | 0.00011416
1708 | 9.5135e-05 | 0.00011416 | 0.00011416
1709 | 0.00010027 | 0.00011416 | 0.00011416
1710 | 0.00010463 | 0.00011416 | 0.00011416
1711 | 0.00010808 | 0.00011416 | 0.00011416
1712 | 0.00011503 | 0.00011416 | 0.00011416
1713 | 0.00012332 | 0.00011416 | 0.00011416
1714 | 0.0001227 | 0.00011416 | 0.00011416
1715 | 0.00012153 | 0.00011416 | 0.00011416
1716 | 0.00011798 | 0.00011416 | 0.00011416
1717 | 0.00011431 | 0.00011416 | 0.00011416
1718 | 0.00012008 | 0.00011416 | 0.00011416
1719 | 0.00011913 | 0.00011416 | 0.00011416
1720 | 0.00012049 | 0.00011416 | 0.00011416
1721 | 0.0001209 | 0.00011416 | 0.00011416
1722 | 0.00012019 | 0.00011416 | 0.00011416
1723 | 0.00012223 | 0.00011416 | 0.00011416
1724 | 0.00011908 | 0.00011416 | 0.00011416
1725 | 0.00011525 | 0.00011416 | 0.00011416
1726 | 0.00011405 | 0.00011416 | 0.00011416
1727 | 0.00011319 | 0.00011416 | 0.00011416
1728 | 0.0001106 | 0.00011416 | 0.00011416
1729 | 0.00010461 | 0.00011416 | 0.00011416
1730 | 0.00010427 | 0.00011416 | 0.00011416
1731 | 0.00010403 | 0.00011416 | 0.00011416
1732 | 0.00010473 | 0.00011416 | 0.00011416
1733 | 0.00010407 | 0.00011416 | 0.00011416
1734 | 0.00010847 | 0.00011416 | 0.00011416
1735 | 0.00011292 | 0.00011416 | 0.00011416
1736 | 0.00011754 | 0.00011416 | 0.00011416
1737 | 0.00012358 | 0.00011416 | 0.00011416
1738 | 0.0001248 | 0.00011416 | 0.00011416
1739 | 0.00012431 | 0.00011416 | 0.00011416
1740 | 0.00011819 | 0.00011416 | 0.00011416
1741 | 0.00011485 | 0.00011416 | 0.00011416
1742 | 0.00012076 | 0.00011416 | 0.00011416
1743 | 0.00011711 | 0.00011416 | 0.00011416
1744 | 0.0001186 | 0.00011416 | 0.00011416
1745 | 0.00011943 | 0.00011416 | 0.00011416
1746 | 0.00012073 | 0.00011416 | 0.00011416
1747 | 0.00012256 | 0.00011416 | 0.00011416
1748 | 0.0001206 | 0.00011416 | 0.00011416
1749 | 0.00011649 | 0.00011416 | 0.00011416
1750 | 0.00011585 | 0.00011416 | 0.00011416
1751 | 0.0001151 | 0.00011416 | 0.00011416
1752 | 0.00011161 | 0.00011416 | 0.00011416
1753 | 0.00010635 | 0.00011416 | 0.00011416
1754 | 0.00010658 | 0.00011416 | 0.00011416
1755 | 0.00010618 | 0.00011416 | 0.00011416
1756 | 0.00010715 | 0.00011416 | 0.00011416
1757 | 0.00011011 | 0.00011416 | 0.00011416
1758 | 0.0001121 | 0.00011416 | 0.00011416
1759 | 0.0001181 | 0.00011416 | 0.00011416
1760 | 0.00012046 | 0.00011416 | 0.00011416
1761 | 0.00012606 | 0.00011416 | 0.00011416
1762 | 0.00012559 | 0.00011416 | 0.00011416
1763 | 0.00012441 | 0.00011416 | 0.00011416
1764 | 0.00011947 | 0.00011416 | 0.00011416
1765 | 0.00011505 | 0.00011416 | 0.00011416
1766 | 0.00012075 | 0.00011416 | 0.00011416
1767 | 0.00011999 | 0.00011416 | 0.00011416
1768 | 0.00012113 | 0.00011416 | 0.00011416
1769 | 0.0001205 | 0.00011416 | 0.00011416
1770 | 0.00012064 | 0.00011416 | 0.00011416
1771 | 0.00012359 | 0.00011416 | 0.00011416
1772 | 0.00012077 | 0.00011416 | 0.00011416
1773 | 0.00011815 | 0.00011416 | 0.00011416
1774 | 0.00011774 | 0.00011416 | 0.00011416
1775 | 0.00011751 | 0.00011416 | 0.00011416
1776 | 0.00011493 | 0.00011416 | 0.00011416
1777 | 0.00010921 | 0.00011416 | 0.00011416
1778 | 0.0001078 | 0.00011416 | 0.00011416
1779 | 0.00010902 | 0.00011416 | 0.00011416
1780 | 0.0001094 | 0.00011416 | 0.00011416
1781 | 0.0001122 | 0.00011416 | 0.00011416
1782 | 0.00011486 | 0.00011416 | 0.00011416
1783 | 0.00011693 | 0.00011416 | 0.00011416
1784 | 0.00011975 | 0.00011416 | 0.00011416
1785 | 0.00012541 | 0.00011416 | 0.00011416
1786 | 0.00012539 | 0.00011416 | 0.00011416
1787 | 0.00012364 | 0.00011416 | 0.00011416
1788 | 0.00011827 | 0.00011416 | 0.00011416
1789 | 0.00011534 | 0.00011416 | 0.00011416
1790 | 0.00012046 | 0.00011416 | 0.00011416
1791 | 0.00011923 | 0.00011416 | 0.00011416
1792 | 0.00012172 | 0.00011416 | 0.00011416
1793 | 0.00012158 | 0.00011416 | 0.00011416
1794 | 0.000121 | 0.00011416 | 0.00011416
1795 | 0.00012442 | 0.00011416 | 0.00011416
1796 | 0.00012197 | 0.00011416 | 0.00011416
1797 | 0.00011803 | 0.00011416 | 0.00011416
1798 | 0.00011693 | 0.00011416 | 0.00011416
1799 | 0.00011656 | 0.00011416 | 0.00011416
1800 | 0.00011367 | 0.00011416 | 0.00011416
1801 | 0.00010887 | 0.00011416 | 0.00011416
1802 | 0.00010727 | 0.00011416 | 0.00011416
1803 | 0.00010785 | 0.00011416 | 0.00011416
1804 | 0.00010941 | 0.00011416 | 0.00011416
1805 | 0.00011179 | 0.00011416 | 0.00011416
1806 | 0.00011476 | 0.00011416 | 0.00011416
1807 | 0.00011677 | 0.00011416 | 0.00011416
1808 | 0.0001182 | 0.00011416 | 0.00011416
1809 | 0.00012499 | 0.00011416 | 0.00011416
1810 | 0.00012342 | 0.00011416 | 0.00011416
1811 | 0.00012298 | 0.00011416 | 0.00011416
1812 | 0.00011658 | 0.00011416 | 0.00011416
1813 | 0.00011436 | 0.00011416 | 0.00011416
1814 | 0.00011851 | 0.00011416 | 0.00011416
1815 | 0.00011757 | 0.00011416 | 0.00011416
1816 | 0.00011841 | 0.00011416 | 0.00011416
1817 | 0.00011777 | 0.00011416 | 0.00011416
1818 | 0.00011705 | 0.00011416 | 0.00011416
1819 | 0.00012019 | 0.00011416 | 0.00011416
1820 | 0.00011799 | 0.00011416 | 0.00011416
1821 | 0.00011561 | 0.00011416 | 0.00011416
1822 | 0.00011504 | 0.00011416 | 0.00011416
1823 | 0.00011547 | 0.00011416 | 0.00011416
1824 | 0.00011142 | 0.00011416 | 0.00011416
1825 | 0.00010577 | 0.00011416 | 0.00011416
1826 | 0.00010589 | 0.00011416 | 0.00011416
1827 | 0.00010506 | 0.00011416 | 0.00011416
1828 | 0.00010635 | 0.00011416 | 0.00011416
1829 | 0.00010696 | 0.00011416 | 0.00011416
1830 | 0.00010665 | 0.00011416 | 0.00011416
1831 | 0.00010818 | 0.00011416 | 0.00011416
1832 | 0.0001095 | 0.00011416 | 0.00011416
1833 | 0.00011358 | 0.00011416 | 0.00011416
1834 | 0.0001145 | 0.00011416 | 0.00011416
1835 | 0.00011338 | 0.00011416 | 0.00011416
1836 | 0.00010688 | 0.00011416 | 0.00011416
1837 | 0.00010429 | 0.00011416 | 0.00011416
1838 | 0.00010503 | 0.00011416 | 0.00011416
1839 | 0.00010576 | 0.00011416 | 0.00011416
1840 | 0.00010686 | 0.00011416 | 0.00011416
1841 | 0.0001044 | 0.00011416 | 0.00011416
1842 | 0.00010449 | 0.00011416 | 0.00011416
1843 | 0.00010785 | 0.00011416 | 0.00011416
1844 | 0.0001069 | 0.00011416 | 0.00011416
1845 | 0.00010643 | 0.00011416 | 0.00011416
1846 | 0.00010717 | 0.00011416 | 0.00011416
1847 | 0.00010842 | 0.00011416 | 0.00011416
1848 | 0.00010697 | 0.00011416 | 0.00011416
1849 | 0.00010086 | 0.00011416 | 0.00011416
1850 | 9.8501e-05 | 0.00011416 | 0.00011416
1851 | 9.7409e-05 | 0.00011416 | 0.00011416
1852 | 9.8011e-05 | 0.00011416 | 0.00011416
1853 | 9.986e-05 | 0.00011416 | 0.00011416
1854 | 0.00010212 | 0.00011416 | 0.00011416
1855 | 0.00010198 | 0.00011416 | 0.00011416
1856 | 9.847e-05 | 0.00011416 | 0.00011416
1857 | 9.6098e-05 | 0.00011416 | 0.00011416
1858 | 9.6363e-05 | 0.00011416 | 0.00011416
1859 | 9.5929e-05 | 0.00011416 | 0.00011416
1860 | 9.5923e-05 | 0.00011416 | 0.00011416
1861 | 9.6568e-05 | 0.00011416 | 0.00011416
1862 | 9.6399e-05 | 0.00011416 | 0.00011416
1863 | 9.6434e-05 | 0.00011416 | 0.00011416
1864 | 9.8214e-05 | 0.00011416 | 0.00011416
1865 | 9.949e-05 | 0.00011416 | 0.00011416
1866 | 0.00010059 | 0.00011416 | 0.00011416
1867 | 0.00010419 | 0.00011416 | 0.00011416
1868 | 0.00010375 | 0.00011416 | 0.00011416
1869 | 0.00010373 | 0.00011416 | 0.00011416
1870 | 0.00010458 | 0.00011416 | 0.00011416
1871 | 0.00010498 | 0.00011416 | 0.00011416
1872 | 0.00010131 | 0.00011416 | 0.00011416
1873 | 9.9117e-05 | 0.00011416 | 0.00011416
1874 | 9.8169e-05 | 0.00011416 | 0.00011416
1875 | 9.7605e-05 | 0.00011416 | 0.00011416
1876 | 9.8732e-05 | 0.00011416 | 0.00011416
1877 | 0.00010133 | 0.00011416 | 0.00011416
1878 | 0.00010611 | 0.00011416 | 0.00011416
1879 | 0.00011087 | 0.00011416 | 0.00011416
1880 | 0.00011396 | 0.00011416 | 0.00011416
1881 | 0.00012182 | 0.00011416 | 0.00011416
1882 | 0.00012295 | 0.00011416 | 0.00011416
1883 | 0.00012421 | 0.00011416 | 0.00011416
1884 | 0.00012056 | 0.00011416 | 0.00011416
1885 | 0.00011818 | 0.00011416 | 0.00011416
1886 | 0.00012479 | 0.00011416 | 0.00011416
1887 | 0.0001232 | 0.00011416 | 0.00011416
1888 | 0.00012354 | 0.00011416 | 0.00011416
1889 | 0.00012389 | 0.00011416 | 0.00011416
1890 | 0.0001225 | 0.00011416 | 0.00011416
1891 | 0.000123 | 0.00011416 | 0.00011416
1892 | 0.00011998 | 0.00011416 | 0.00011416
1893 | 0.00011665 | 0.00011416 | 0.00011416
1894 | 0.00011569 | 0.00011416 | 0.00011416
1895 | 0.00011467 | 0.00011416 | 0.00011416
1896 | 0.00011165 | 0.00011416 | 0.00011416
1897 | 0.00010729 | 0.00011416 | 0.00011416
1898 | 0.0001052 | 0.00011416 | 0.00011416
1899 | 0.000104 | 0.00011416 | 0.00011416
1900 | 0.000105 | 0.00011416 | 0.00011416
1901 | 0.00010644 | 0.00011416 | 0.00011416
1902 | 0.00010914 | 0.00011416 | 0.00011416
1903 | 0.00011246 | 0.00011416 | 0.00011416
1904 | 0.00011848 | 0.00011416 | 0.00011416
1905 | 0.00012086 | 0.00011416 | 0.00011416
1906 | 0.00011697 | 0.00011416 | 0.00011416
1907 | 0.00011825 | 0.00011416 | 0.00011416
1908 | 0.00011423 | 0.00011416 | 0.00011416
1909 | 0.00011306 | 0.00011416 | 0.00011416
1910 | 0.00011852 | 0.00011416 | 0.00011416
1911 | 0.00011734 | 0.00011416 | 0.00011416
1912 | 0.0001174 | 0.00011416 | 0.00011416
1913 | 0.0001188 | 0.00011416 | 0.00011416
1914 | 0.00011939 | 0.00011416 | 0.00011416
1915 | 0.00012246 | 0.00011416 | 0.00011416
1916 | 0.00012059 | 0.00011416 | 0.00011416
1917 | 0.00011661 | 0.00011416 | 0.00011416
1918 | 0.00011459 | 0.00011416 | 0.00011416
1919 | 0.00011568 | 0.00011416 | 0.00011416
1920 | 0.00011423 | 0.00011416 | 0.00011416
1921 | 0.0001068 | 0.00011416 | 0.00011416
1922 | 0.00010688 | 0.00011416 | 0.00011416
1923 | 0.00010679 | 0.00011416 | 0.00011416
1924 | 0.00010765 | 0.00011416 | 0.00011416
1925 | 0.00010914 | 0.00011416 | 0.00011416
1926 | 0.00011216 | 0.00011416 | 0.00011416
1927 | 0.00011607 | 0.00011416 | 0.00011416
1928 | 0.00011975 | 0.00011416 | 0.00011416
1929 | 0.00012583 | 0.00011416 | 0.00011416
1930 | 0.00012614 | 0.00011416 | 0.00011416
1931 | 0.00012338 | 0.00011416 | 0.00011416
1932 | 0.00011676 | 0.00011416 | 0.00011416
1933 | 0.00011467 | 0.00011416 | 0.00011416
1934 | 0.00011905 | 0.00011416 | 0.00011416
1935 | 0.00011874 | 0.00011416 | 0.00011416
1936 | 0.00011985 | 0.00011416 | 0.00011416
1937 | 0.00011954 | 0.00011416 | 0.00011416
1938 | 0.00011891 | 0.00011416 | 0.00011416
1939 | 0.00012093 | 0.00011416 | 0.00011416
1940 | 0.0001189 | 0.00011416 | 0.00011416
1941 | 0.00011521 | 0.00011416 | 0.00011416
1942 | 0.00011422 | 0.00011416 | 0.00011416
1943 | 0.00011386 | 0.00011416 | 0.00011416
1944 | 0.00011142 | 0.00011416 | 0.00011416
1945 | 0.00010675 | 0.00011416 | 0.00011416
1946 | 0.00010783 | 0.00011416 | 0.00011416
1947 | 0.00010756 | 0.00011416 | 0.00011416
1948 | 0.00010781 | 0.00011416 | 0.00011416
1949 | 0.00011025 | 0.00011416 | 0.00011416
1950 | 0.00011252 | 0.00011416 | 0.00011416
1951 | 0.00011421 | 0.00011416 | 0.00011416
1952 | 0.00011851 | 0.00011416 | 0.00011416
1953 | 0.0001258 | 0.00011416 | 0.00011416
1954 | 0.00012474 | 0.00011416 | 0.00011416
1955 | 0.00012244 | 0.00011416 | 0.00011416
1956 | 0.00011572 | 0.00011416 | 0.00011416
1957 | 0.00011313 | 0.00011416 | 0.00011416
1958 | 0.00011798 | 0.00011416 | 0.00011416
1959 | 0.00011636 | 0.00011416 | 0.00011416
1960 | 0.00011772 | 0.00011416 | 0.00011416
1961 | 0.0001184 | 0.00011416 | 0.00011416
1962 | 0.00011822 | 0.00011416 | 0.00011416
1963 | 0.00012206 | 0.00011416 | 0.00011416
1964 | 0.00011977 | 0.00011416 | 0.00011416
1965 | 0.00011683 | 0.00011416 | 0.00011416
1966 | 0.00011533 | 0.00011416 | 0.00011416
1967 | 0.00011615 | 0.00011416 | 0.00011416
1968 | 0.00011277 | 0.00011416 | 0.00011416
1969 | 0.00010752 | 0.00011416 | 0.00011416
1970 | 0.00010645 | 0.00011416 | 0.00011416
1971 | 0.00010634 | 0.00011416 | 0.00011416
1972 | 0.00010743 | 0.00011416 | 0.00011416
1973 | 0.00011111 | 0.00011416 | 0.00011416
1974 | 0.00011494 | 0.00011416 | 0.00011416
1975 | 0.00011638 | 0.00011416 | 0.00011416
1976 | 0.00011841 | 0.00011416 | 0.00011416
1977 | 0.0001248 | 0.00011416 | 0.00011416
1978 | 0.00012366 | 0.00011416 | 0.00011416
1979 | 0.00012257 | 0.00011416 | 0.00011416
1980 | 0.00011502 | 0.00011416 | 0.00011416
1981 | 0.00011288 | 0.00011416 | 0.00011416
1982 | 0.00011815 | 0.00011416 | 0.00011416
1983 | 0.00011627 | 0.00011416 | 0.00011416
1984 | 0.00011796 | 0.00011416 | 0.00011416
1985 | 0.00011744 | 0.00011416 | 0.00011416
1986 | 0.00011762 | 0.00011416 | 0.00011416
1987 | 0.0001205 | 0.00011416 | 0.00011416
1988 | 0.0001172 | 0.00011416 | 0.00011416
1989 | 0.00011529 | 0.00011416 | 0.00011416
1990 | 0.0001151 | 0.00011416 | 0.00011416
1991 | 0.00011475 | 0.00011416 | 0.00011416
1992 | 0.00011178 | 0.00011416 | 0.00011416
1993 | 0.00010863 | 0.00011416 | 0.00011416
1994 | 0.00010711 | 0.00011416 | 0.00011416
1995 | 0.00010751 | 0.00011416 | 0.00011416
1996 | 0.00010752 | 0.00011416 | 0.00011416
1997 | 0.00010807 | 0.00011416 | 0.00011416
1998 | 0.00010882 | 0.00011416 | 0.00011416
1999 | 0.00010937 | 0.00011416 | 0.00011416
2000 | 0.00010807 | 0.00011416 | 0.00011416
2001 | 0.00011097 | 0.00011416 | 0.00011416
2002 | 0.00011204 | 0.00011416 | 0.00011416
2003 | 0.00011291 | 0.00011416 | 0.00011416
2004 | 0.00010813 | 0.00011416 | 0.00011416
2005 | 0.0001063 | 0.00011416 | 0.00011416
2006 | 0.00010859 | 0.00011416 | 0.00011416
2007 | 0.00010555 | 0.00011416 | 0.00011416
2008 | 0.00010543 | 0.00011416 | 0.00011416
2009 | 0.00010347 | 0.00011416 | 0.00011416
2010 | 0.00010454 | 0.00011416 | 0.00011416
2011 | 0.00010847 | 0.00011416 | 0.00011416
2012 | 0.00011036 | 0.00011416 | 0.00011416
2013 | 0.00010883 | 0.00011416 | 0.00011416
2014 | 0.00010904 | 0.00011416 | 0.00011416
2015 | 0.00011013 | 0.00011416 | 0.00011416
2016 | 0.00010635 | 0.00011416 | 0.00011416
2017 | 0.00010056 | 0.00011416 | 0.00011416
2018 | 9.7586e-05 | 0.00011416 | 0.00011416
2019 | 9.7055e-05 | 0.00011416 | 0.00011416
2020 | 9.7305e-05 | 0.00011416 | 0.00011416
2021 | 9.8842e-05 | 0.00011416 | 0.00011416
2022 | 9.8838e-05 | 0.00011416 | 0.00011416
2023 | 9.8008e-05 | 0.00011416 | 0.00011416
2024 | 9.6321e-05 | 0.00011416 | 0.00011416
2025 | 9.7867e-05 | 0.00011416 | 0.00011416
2026 | 9.6499e-05 | 0.00011416 | 0.00011416
2027 | 9.8595e-05 | 0.00011416 | 0.00011416
2028 | 9.7424e-05 | 0.00011416 | 0.00011416
2029 | 9.8671e-05 | 0.00011416 | 0.00011416
2030 | 9.8457e-05 | 0.00011416 | 0.00011416
2031 | 9.7883e-05 | 0.00011416 | 0.00011416
2032 | 9.8898e-05 | 0.00011416 | 0.00011416
2033 | 9.8994e-05 | 0.00011416 | 0.00011416
2034 | 0.00010151 | 0.00011416 | 0.00011416
2035 | 0.00010503 | 0.00011416 | 0.00011416
2036 | 0.00010604 | 0.00011416 | 0.00011416
2037 | 0.00010392 | 0.00011416 | 0.00011416
2038 | 0.00010349 | 0.00011416 | 0.00011416
2039 | 0.00010534 | 0.00011416 | 0.00011416
2040 | 0.00010339 | 0.00011416 | 0.00011416
2041 | 9.9152e-05 | 0.00011416 | 0.00011416
2042 | 9.8672e-05 | 0.00011416 | 0.00011416
2043 | 9.8642e-05 | 0.00011416 | 0.00011416
2044 | 0.00010042 | 0.00011416 | 0.00011416
2045 | 0.00010263 | 0.00011416 | 0.00011416
2046 | 0.00010669 | 0.00011416 | 0.00011416
2047 | 0.00011118 | 0.00011416 | 0.00011416
2048 | 0.00011723 | 0.00011416 | 0.00011416
2049 | 0.00012467 | 0.00011416 | 0.00011416
2050 | 0.00012518 | 0.00011416 | 0.00011416
2051 | 0.00012462 | 0.00011416 | 0.00011416
2052 | 0.0001173 | 0.00011416 | 0.00011416
2053 | 0.00011639 | 0.00011416 | 0.00011416
2054 | 0.00012203 | 0.00011416 | 0.00011416
2055 | 0.00012228 | 0.00011416 | 0.00011416
2056 | 0.00012346 | 0.00011416 | 0.00011416
2057 | 0.0001227 | 0.00011416 | 0.00011416
2058 | 0.00012308 | 0.00011416 | 0.00011416
2059 | 0.00012548 | 0.00011416 | 0.00011416
2060 | 0.000123 | 0.00011416 | 0.00011416
2061 | 0.000119 | 0.00011416 | 0.00011416
2062 | 0.00011762 | 0.00011416 | 0.00011416
2063 | 0.00011733 | 0.00011416 | 0.00011416
2064 | 0.0001143 | 0.00011416 | 0.00011416
2065 | 0.00010738 | 0.00011416 | 0.00011416
2066 | 0.00010688 | 0.00011416 | 0.00011416
2067 | 0.00010591 | 0.00011416 | 0.00011416
2068 | 0.00010713 | 0.00011416 | 0.00011416
2069 | 0.00010873 | 0.00011416 | 0.00011416
2070 | 0.00011193 | 0.00011416 | 0.00011416
2071 | 0.00011652 | 0.00011416 | 0.00011416
2072 | 0.00012092 | 0.00011416 | 0.00011416
2073 | 0.00012675 | 0.00011416 | 0.00011416
2074 | 0.00012605 | 0.00011416 | 0.00011416
2075 | 0.00012393 | 0.00011416 | 0.00011416
2076 | 0.0001155 | 0.00011416 | 0.00011416
2077 | 0.00011259 | 0.00011416 | 0.00011416
2078 | 0.0001175 | 0.00011416 | 0.00011416
2079 | 0.00011708 | 0.00011416 | 0.00011416
2080 | 0.00011894 | 0.00011416 | 0.00011416
2081 | 0.00012047 | 0.00011416 | 0.00011416
2082 | 0.00012091 | 0.00011416 | 0.00011416
2083 | 0.00012259 | 0.00011416 | 0.00011416
2084 | 0.00012135 | 0.00011416 | 0.00011416
2085 | 0.00011722 | 0.00011416 | 0.00011416
2086 | 0.00011603 | 0.00011416 | 0.00011416
2087 | 0.00011556 | 0.00011416 | 0.00011416
2088 | 0.00011159 | 0.00011416 | 0.00011416
2089 | 0.00010597 | 0.00011416 | 0.00011416
2090 | 0.00010513 | 0.00011416 | 0.00011416
2091 | 0.00010444 | 0.00011416 | 0.00011416
2092 | 0.00010552 | 0.00011416 | 0.00011416
2093 | 0.00010798 | 0.00011416 | 0.00011416
2094 | 0.00011084 | 0.00011416 | 0.00011416
2095 | 0.00011409 | 0.00011416 | 0.00011416
2096 | 0.00011812 | 0.00011416 | 0.00011416
2097 | 0.00012526 | 0.00011416 | 0.00011416
2098 | 0.00012557 | 0.00011416 | 0.00011416
2099 | 0.00012489 | 0.00011416 | 0.00011416
2100 | 0.00011692 | 0.00011416 | 0.00011416
2101 | 0.00011407 | 0.00011416 | 0.00011416
2102 | 0.00012042 | 0.00011416 | 0.00011416
2103 | 0.00011925 | 0.00011416 | 0.00011416
2104 | 0.00012016 | 0.00011416 | 0.00011416
2105 | 0.00011933 | 0.00011416 | 0.00011416
2106 | 0.00011794 | 0.00011416 | 0.00011416
2107 | 0.00011985 | 0.00011416 | 0.00011416
2108 | 0.00011826 | 0.00011416 | 0.00011416
2109 | 0.00011592 | 0.00011416 | 0.00011416
2110 | 0.00011453 | 0.00011416 | 0.00011416
2111 | 0.00011455 | 0.00011416 | 0.00011416
2112 | 0.00011054 | 0.00011416 | 0.00011416
2113 | 0.00010496 | 0.00011416 | 0.00011416
2114 | 0.00010396 | 0.00011416 | 0.00011416
2115 | 0.00010258 | 0.00011416 | 0.00011416
2116 | 0.00010377 | 0.00011416 | 0.00011416
2117 | 0.00010647 | 0.00011416 | 0.00011416
2118 | 0.00010953 | 0.00011416 | 0.00011416
2119 | 0.00011401 | 0.00011416 | 0.00011416
2120 | 0.00011717 | 0.00011416 | 0.00011416
2121 | 0.00012284 | 0.00011416 | 0.00011416
2122 | 0.00012047 | 0.00011416 | 0.00011416
2123 | 0.00011864 | 0.00011416 | 0.00011416
2124 | 0.00011116 | 0.00011416 | 0.00011416
2125 | 0.0001097 | 0.00011416 | 0.00011416
2126 | 0.00011469 | 0.00011416 | 0.00011416
2127 | 0.00011358 | 0.00011416 | 0.00011416
2128 | 0.00011402 | 0.00011416 | 0.00011416
2129 | 0.00011551 | 0.00011416 | 0.00011416
2130 | 0.00011579 | 0.00011416 | 0.00011416
2131 | 0.00011807 | 0.00011416 | 0.00011416
2132 | 0.00011721 | 0.00011416 | 0.00011416
2133 | 0.00011431 | 0.00011416 | 0.00011416
2134 | 0.00011387 | 0.00011416 | 0.00011416
2135 | 0.00011346 | 0.00011416 | 0.00011416
2136 | 0.00011018 | 0.00011416 | 0.00011416
2137 | 0.00010353 | 0.00011416 | 0.00011416
2138 | 0.00010267 | 0.00011416 | 0.00011416
2139 | 0.00010166 | 0.00011416 | 0.00011416
2140 | 0.00010231 | 0.00011416 | 0.00011416
2141 | 0.00010427 | 0.00011416 | 0.00011416
2142 | 0.00010678 | 0.00011416 | 0.00011416
2143 | 0.00011024 | 0.00011416 | 0.00011416
2144 | 0.00011508 | 0.00011416 | 0.00011416
2145 | 0.00012249 | 0.00011416 | 0.00011416
2146 | 0.00012164 | 0.00011416 | 0.00011416
2147 | 0.00012104 | 0.00011416 | 0.00011416
2148 | 0.00011479 | 0.00011416 | 0.00011416
2149 | 0.00011435 | 0.00011416 | 0.00011416
2150 | 0.000121 | 0.00011416 | 0.00011416
2151 | 0.00011999 | 0.00011416 | 0.00011416
2152 | 0.00011831 | 0.00011416 | 0.00011416
2153 | 0.00011823 | 0.00011416 | 0.00011416
2154 | 0.00011571 | 0.00011416 | 0.00011416
2155 | 0.00011654 | 0.00011416 | 0.00011416
2156 | 0.00011428 | 0.00011416 | 0.00011416
2157 | 0.00011099 | 0.00011416 | 0.00011416
2158 | 0.00011029 | 0.00011416 | 0.00011416
2159 | 0.00010995 | 0.00011416 | 0.00011416
2160 | 0.00010867 | 0.00011416 | 0.00011416
2161 | 0.00010249 | 0.00011416 | 0.00011416
2162 | 0.000101 | 0.00011416 | 0.00011416
2163 | 0.00010083 | 0.00011416 | 0.00011416
2164 | 0.00010086 | 0.00011416 | 0.00011416
2165 | 0.00010396 | 0.00011416 | 0.00011416
2166 | 0.00010466 | 0.00011416 | 0.00011416
2167 | 0.00010474 | 0.00011416 | 0.00011416
2168 | 0.00010336 | 0.00011416 | 0.00011416
2169 | 0.00010288 | 0.00011416 | 0.00011416
2170 | 0.00010539 | 0.00011416 | 0.00011416
2171 | 0.00010565 | 0.00011416 | 0.00011416
2172 | 0.00010161 | 0.00011416 | 0.00011416
2173 | 0.00010047 | 0.00011416 | 0.00011416
2174 | 0.00010275 | 0.00011416 | 0.00011416
2175 | 0.00010078 | 0.00011416 | 0.00011416
2176 | 0.00010106 | 0.00011416 | 0.00011416
2177 | 9.9376e-05 | 0.00011416 | 0.00011416
2178 | 0.00010024 | 0.00011416 | 0.00011416
2179 | 0.00010416 | 0.00011416 | 0.00011416
2180 | 0.0001049 | 0.00011416 | 0.00011416
2181 | 0.00010405 | 0.00011416 | 0.00011416
2182 | 0.00010445 | 0.00011416 | 0.00011416
2183 | 0.00010544 | 0.00011416 | 0.00011416
2184 | 0.00010344 | 0.00011416 | 0.00011416
2185 | 9.8902e-05 | 0.00011416 | 0.00011416
2186 | 9.6081e-05 | 0.00011416 | 0.00011416
2187 | 9.5128e-05 | 0.00011416 | 0.00011416
2188 | 9.5839e-05 | 0.00011416 | 0.00011416
2189 | 9.5769e-05 | 0.00011416 | 0.00011416
2190 | 9.5997e-05 | 0.00011416 | 0.00011416
2191 | 9.6864e-05 | 0.00011416 | 0.00011416
2192 | 9.4597e-05 | 0.00011416 | 0.00011416
2193 | 9.4731e-05 | 0.00011416 | 0.00011416
2194 | 9.5485e-05 | 0.00011416 | 0.00011416
2195 | 9.4472e-05 | 0.00011416 | 0.00011416
2196 | 9.3847e-05 | 0.00011416 | 0.00011416
2197 | 9.2139e-05 | 0.00011416 | 0.00011416
2198 | 9.1143e-05 | 0.00011416 | 0.00011416
2199 | 9.1726e-05 | 0.00011416 | 0.00011416
2200 | 9.2478e-05 | 0.00011416 | 0.00011416
2201 | 9.5285e-05 | 0.00011416 | 0.00011416
2202 | 9.6975e-05 | 0.00011416 | 0.00011416
2203 | 0.00010147 | 0.00011416 | 0.00011416
2204 | 0.00010368 | 0.00011416 | 0.00011416
2205 | 0.00010304 | 0.00011416 | 0.00011416
2206 | 0.00010415 | 0.00011416 | 0.00011416
2207 | 0.0001045 | 0.00011416 | 0.00011416
2208 | 0.00010132 | 0.00011416 | 0.00011416
2209 | 9.4028e-05 | 0.00011416 | 0.00011416
2210 | 9.4392e-05 | 0.00011416 | 0.00011416
2211 | 9.57e-05 | 0.00011416 | 0.00011416
2212 | 9.6377e-05 | 0.00011416 | 0.00011416
2213 | 9.6534e-05 | 0.00011416 | 0.00011416
2214 | 9.9672e-05 | 0.00011416 | 0.00011416
2215 | 0.00010858 | 0.00011416 | 0.00011416
2216 | 0.00011229 | 0.00011416 | 0.00011416
2217 | 0.00011498 | 0.00011416 | 0.00011416
2218 | 0.00011393 | 0.00011416 | 0.00011416
2219 | 0.00011356 | 0.00011416 | 0.00011416
2220 | 0.00010771 | 0.00011416 | 0.00011416
2221 | 0.00010713 | 0.00011416 | 0.00011416
2222 | 0.00010932 | 0.00011416 | 0.00011416
2223 | 0.00010975 | 0.00011416 | 0.00011416
2224 | 0.00011108 | 0.00011416 | 0.00011416
2225 | 0.00011254 | 0.00011416 | 0.00011416
2226 | 0.00011191 | 0.00011416 | 0.00011416
2227 | 0.000115 | 0.00011416 | 0.00011416
2228 | 0.00011414 | 0.00011416 | 0.00011416
2229 | 0.00011163 | 0.00011416 | 0.00011416
2230 | 0.00011202 | 0.00011416 | 0.00011416
2231 | 0.00011137 | 0.00011416 | 0.00011416
2232 | 0.0001067 | 0.00011416 | 0.00011416
2233 | 0.00010218 | 0.00011416 | 0.00011416
2234 | 0.00010097 | 0.00011416 | 0.00011416
2235 | 0.00010237 | 0.00011416 | 0.00011416
2236 | 0.00010274 | 0.00011416 | 0.00011416
2237 | 0.00010384 | 0.00011416 | 0.00011416
2238 | 0.00010705 | 0.00011416 | 0.00011416
2239 | 0.00010962 | 0.00011416 | 0.00011416
2240 | 0.00011065 | 0.00011416 | 0.00011416
2241 | 0.00011515 | 0.00011416 | 0.00011416
2242 | 0.00011411 | 0.00011416 | 0.00011416
2243 | 0.00011265 | 0.00011416 | 0.00011416
2244 | 0.00010866 | 0.00011416 | 0.00011416
2245 | 0.00010773 | 0.00011416 | 0.00011416
2246 | 0.00011344 | 0.00011416 | 0.00011416
2247 | 0.00011258 | 0.00011416 | 0.00011416
2248 | 0.00011387 | 0.00011416 | 0.00011416
2249 | 0.00011438 | 0.00011416 | 0.00011416
2250 | 0.0001139 | 0.00011416 | 0.00011416
2251 | 0.00011708 | 0.00011416 | 0.00011416
2252 | 0.00011646 | 0.00011416 | 0.00011416
2253 | 0.00011247 | 0.00011416 | 0.00011416
2254 | 0.00011189 | 0.00011416 | 0.00011416
2255 | 0.00011173 | 0.00011416 | 0.00011416
2256 | 0.00010792 | 0.00011416 | 0.00011416
2257 | 0.00010341 | 0.00011416 | 0.00011416
2258 | 0.00010164 | 0.00011416 | 0.00011416
2259 | 0.00010009 | 0.00011416 | 0.00011416
2260 | 0.00010147 | 0.00011416 | 0.00011416
2261 | 0.00010299 | 0.00011416 | 0.00011416
2262 | 0.0001053 | 0.00011416 | 0.00011416
2263 | 0.00010941 | 0.00011416 | 0.00011416
2264 | 0.00011261 | 0.00011416 | 0.00011416
2265 | 0.00011679 | 0.00011416 | 0.00011416
2266 | 0.00011716 | 0.00011416 | 0.00011416
2267 | 0.00011805 | 0.00011416 | 0.00011416
2268 | 0.00011348 | 0.00011416 | 0.00011416
2269 | 0.00011222 | 0.00011416 | 0.00011416
2270 | 0.00011854 | 0.00011416 | 0.00011416
2271 | 0.00011818 | 0.00011416 | 0.00011416
2272 | 0.00011827 | 0.00011416 | 0.00011416
2273 | 0.00011803 | 0.00011416 | 0.00011416
2274 | 0.00011648 | 0.00011416 | 0.00011416
2275 | 0.0001154 | 0.00011416 | 0.00011416
2276 | 0.00011439 | 0.00011416 | 0.00011416
2277 | 0.00011172 | 0.00011416 | 0.00011416
2278 | 0.00011022 | 0.00011416 | 0.00011416
2279 | 0.0001088 | 0.00011416 | 0.00011416
2280 | 0.00010671 | 0.00011416 | 0.00011416
2281 | 0.00010122 | 0.00011416 | 0.00011416
2282 | 9.9399e-05 | 0.00011416 | 0.00011416
2283 | 9.964e-05 | 0.00011416 | 0.00011416
2284 | 0.00010106 | 0.00011416 | 0.00011416
2285 | 0.00010487 | 0.00011416 | 0.00011416
2286 | 0.00010886 | 0.00011416 | 0.00011416
2287 | 0.00010988 | 0.00011416 | 0.00011416
2288 | 0.00011264 | 0.00011416 | 0.00011416
2289 | 0.00011876 | 0.00011416 | 0.00011416
2290 | 0.00011951 | 0.00011416 | 0.00011416
2291 | 0.0001195 | 0.00011416 | 0.00011416
2292 | 0.00011449 | 0.00011416 | 0.00011416
2293 | 0.00011228 | 0.00011416 | 0.00011416
2294 | 0.00011633 | 0.00011416 | 0.00011416
2295 | 0.00011488 | 0.00011416 | 0.00011416
2296 | 0.00011711 | 0.00011416 | 0.00011416
2297 | 0.00011834 | 0.00011416 | 0.00011416
2298 | 0.00011669 | 0.00011416 | 0.00011416
2299 | 0.00011887 | 0.00011416 | 0.00011416
2300 | 0.00011673 | 0.00011416 | 0.00011416
2301 | 0.00011223 | 0.00011416 | 0.00011416
2302 | 0.0001124 | 0.00011416 | 0.00011416
2303 | 0.00011136 | 0.00011416 | 0.00011416
2304 | 0.00011035 | 0.00011416 | 0.00011416
2305 | 0.00010157 | 0.00011416 | 0.00011416
2306 | 0.00010166 | 0.00011416 | 0.00011416
2307 | 0.00010053 | 0.00011416 | 0.00011416
2308 | 0.00010105 | 0.00011416 | 0.00011416
2309 | 0.00010363 | 0.00011416 | 0.00011416
2310 | 0.00010673 | 0.00011416 | 0.00011416
2311 | 0.00011242 | 0.00011416 | 0.00011416
2312 | 0.00011485 | 0.00011416 | 0.00011416
2313 | 0.00011872 | 0.00011416 | 0.00011416
2314 | 0.00011752 | 0.00011416 | 0.00011416
2315 | 0.00011511 | 0.00011416 | 0.00011416
2316 | 0.00011144 | 0.00011416 | 0.00011416
2317 | 0.00010971 | 0.00011416 | 0.00011416
2318 | 0.00011462 | 0.00011416 | 0.00011416
2319 | 0.00011448 | 0.00011416 | 0.00011416
2320 | 0.00011542 | 0.00011416 | 0.00011416
2321 | 0.00011537 | 0.00011416 | 0.00011416
2322 | 0.00011462 | 0.00011416 | 0.00011416
2323 | 0.00011707 | 0.00011416 | 0.00011416
2324 | 0.00011674 | 0.00011416 | 0.00011416
2325 | 0.00011238 | 0.00011416 | 0.00011416
2326 | 0.00011204 | 0.00011416 | 0.00011416
2327 | 0.00011109 | 0.00011416 | 0.00011416
2328 | 0.00010892 | 0.00011416 | 0.00011416
2329 | 0.00010228 | 0.00011416 | 0.00011416
2330 | 0.00010005 | 0.00011416 | 0.00011416
2331 | 9.976e-05 | 0.00011416 | 0.00011416
2332 | 0.00010065 | 0.00011416 | 0.00011416
2333 | 0.00010153 | 0.00011416 | 0.00011416
2334 | 0.00010165 | 0.00011416 | 0.00011416
2335 | 0.00010326 | 0.00011416 | 0.00011416
2336 | 0.00010405 | 0.00011416 | 0.00011416
2337 | 0.00010587 | 0.00011416 | 0.00011416
2338 | 0.0001054 | 0.00011416 | 0.00011416
2339 | 0.00010448 | 0.00011416 | 0.00011416
2340 | 0.00010221 | 0.00011416 | 0.00011416
2341 | 0.00010253 | 0.00011416 | 0.00011416
2342 | 0.00010265 | 0.00011416 | 0.00011416
2343 | 0.00010377 | 0.00011416 | 0.00011416
2344 | 0.00010393 | 0.00011416 | 0.00011416
2345 | 0.00010293 | 0.00011416 | 0.00011416
2346 | 0.00010292 | 0.00011416 | 0.00011416
2347 | 0.00010536 | 0.00011416 | 0.00011416
2348 | 0.00010661 | 0.00011416 | 0.00011416
2349 | 0.00010606 | 0.00011416 | 0.00011416
2350 | 0.00010618 | 0.00011416 | 0.00011416
2351 | 0.00010581 | 0.00011416 | 0.00011416
2352 | 0.00010364 | 0.00011416 | 0.00011416
2353 | 9.5913e-05 | 0.00011416 | 0.00011416
2354 | 9.1979e-05 | 0.00011416 | 0.00011416
2355 | 9.1185e-05 | 0.00011416 | 0.00011416
2356 | 9.1405e-05 | 0.00011416 | 0.00011416
2357 | 9.3493e-05 | 0.00011416 | 0.00011416
2358 | 9.3738e-05 | 0.00011416 | 0.00011416
2359 | 9.559e-05 | 0.00011416 | 0.00011416
2360 | 9.5352e-05 | 0.00011416 | 0.00011416
2361 | 9.6026e-05 | 0.00011416 | 0.00011416
2362 | 9.7748e-05 | 0.00011416 | 0.00011416
2363 | 9.7656e-05 | 0.00011416 | 0.00011416
2364 | 9.6809e-05 | 0.00011416 | 0.00011416
2365 | 9.778e-05 | 0.00011416 | 0.00011416
2366 | 9.6939e-05 | 0.00011416 | 0.00011416
2367 | 9.597e-05 | 0.00011416 | 0.00011416
2368 | 9.6027e-05 | 0.00011416 | 0.00011416
2369 | 9.6367e-05 | 0.00011416 | 0.00011416
2370 | 9.7341e-05 | 0.00011416 | 0.00011416
2371 | 0.00010103 | 0.00011416 | 0.00011416
2372 | 0.00010361 | 0.00011416 | 0.00011416
2373 | 0.00010292 | 0.00011416 | 0.00011416
2374 | 0.00010353 | 0.00011416 | 0.00011416
2375 | 0.00010315 | 0.00011416 | 0.00011416
2376 | 9.8965e-05 | 0.00011416 | 0.00011416
2377 | 9.3162e-05 | 0.00011416 | 0.00011416
2378 | 9.3474e-05 | 0.00011416 | 0.00011416
2379 | 9.3175e-05 | 0.00011416 | 0.00011416
2380 | 9.5046e-05 | 0.00011416 | 0.00011416
2381 | 9.81e-05 | 0.00011416 | 0.00011416
2382 | 0.00010261 | 0.00011416 | 0.00011416
2383 | 0.00010739 | 0.00011416 | 0.00011416
2384 | 0.00011106 | 0.00011416 | 0.00011416
2385 | 0.00011392 | 0.00011416 | 0.00011416
2386 | 0.00011237 | 0.00011416 | 0.00011416
2387 | 0.00011166 | 0.00011416 | 0.00011416
2388 | 0.00010693 | 0.00011416 | 0.00011416
2389 | 0.00010515 | 0.00011416 | 0.00011416
2390 | 0.00011185 | 0.00011416 | 0.00011416
2391 | 0.00011129 | 0.00011416 | 0.00011416
2392 | 0.00011246 | 0.00011416 | 0.00011416
2393 | 0.00011405 | 0.00011416 | 0.00011416
2394 | 0.00011443 | 0.00011416 | 0.00011416
2395 | 0.00011556 | 0.00011416 | 0.00011416
2396 | 0.00011489 | 0.00011416 | 0.00011416
2397 | 0.0001127 | 0.00011416 | 0.00011416
2398 | 0.00011041 | 0.00011416 | 0.00011416
2399 | 0.00010913 | 0.00011416 | 0.00011416
2400 | 0.00010815 | 0.00011416 | 0.00011416
2401 | 0.00010154 | 0.00011416 | 0.00011416
2402 | 0.00010093 | 0.00011416 | 0.00011416
2403 | 0.00010087 | 0.00011416 | 0.00011416
2404 | 0.00010142 | 0.00011416 | 0.00011416
2405 | 0.0001024 | 0.00011416 | 0.00011416
2406 | 0.00010442 | 0.00011416 | 0.00011416
2407 | 0.00010984 | 0.00011416 | 0.00011416
2408 | 0.00011291 | 0.00011416 | 0.00011416
2409 | 0.0001189 | 0.00011416 | 0.00011416
2410 | 0.00011836 | 0.00011416 | 0.00011416
2411 | 0.00011699 | 0.00011416 | 0.00011416
2412 | 0.00010909 | 0.00011416 | 0.00011416
2413 | 0.00010829 | 0.00011416 | 0.00011416
2414 | 0.00011258 | 0.00011416 | 0.00011416
2415 | 0.00011251 | 0.00011416 | 0.00011416
2416 | 0.00011296 | 0.00011416 | 0.00011416
2417 | 0.00011337 | 0.00011416 | 0.00011416
2418 | 0.0001128 | 0.00011416 | 0.00011416
2419 | 0.00011639 | 0.00011416 | 0.00011416
2420 | 0.00011761 | 0.00011416 | 0.00011416
2421 | 0.00011416 | 0.00011416 | 0.00011416
2422 | 0.00011193 | 0.00011416 | 0.00011416
2423 | 0.00010953 | 0.00011416 | 0.00011416
2424 | 0.00010559 | 0.00011416 | 0.00011416
2425 | 0.0001003 | 0.00011416 | 0.00011416
2426 | 0.00010027 | 0.00011416 | 0.00011416
2427 | 9.9257e-05 | 0.00011416 | 0.00011416
2428 | 9.9666e-05 | 0.00011416 | 0.00011416
2429 | 0.00010105 | 0.00011416 | 0.00011416
2430 | 0.00010617 | 0.00011416 | 0.00011416
2431 | 0.00010988 | 0.00011416 | 0.00011416
2432 | 0.00011128 | 0.00011416 | 0.00011416
2433 | 0.00011613 | 0.00011416 | 0.00011416
2434 | 0.00011452 | 0.00011416 | 0.00011416
2435 | 0.00011376 | 0.00011416 | 0.00011416
2436 | 0.00010861 | 0.00011416 | 0.00011416
2437 | 0.00010801 | 0.00011416 | 0.00011416
2438 | 0.00011208 | 0.00011416 | 0.00011416
2439 | 0.00011172 | 0.00011416 | 0.00011416
2440 | 0.00011233 | 0.00011416 | 0.00011416
2441 | 0.00011373 | 0.00011416 | 0.00011416
2442 | 0.00011401 | 0.00011416 | 0.00011416
2443 | 0.0001157 | 0.00011416 | 0.00011416
2444 | 0.000117 | 0.00011416 | 0.00011416
2445 | 0.00011379 | 0.00011416 | 0.00011416
2446 | 0.00011269 | 0.00011416 | 0.00011416
2447 | 0.00011109 | 0.00011416 | 0.00011416
2448 | 0.00010643 | 0.00011416 | 0.00011416
2449 | 0.00010234 | 0.00011416 | 0.00011416
2450 | 0.00010184 | 0.00011416 | 0.00011416
2451 | 0.00010155 | 0.00011416 | 0.00011416
2452 | 0.00010175 | 0.00011416 | 0.00011416
2453 | 0.00010265 | 0.00011416 | 0.00011416
2454 | 0.00010513 | 0.00011416 | 0.00011416
2455 | 0.00010889 | 0.00011416 | 0.00011416
2456 | 0.00011221 | 0.00011416 | 0.00011416
2457 | 0.0001137 | 0.00011416 | 0.00011416
2458 | 0.00011377 | 0.00011416 | 0.00011416
2459 | 0.0001131 | 0.00011416 | 0.00011416
2460 | 0.00010846 | 0.00011416 | 0.00011416
2461 | 0.00010793 | 0.00011416 | 0.00011416
2462 | 0.00011372 | 0.00011416 | 0.00011416
2463 | 0.00011296 | 0.00011416 | 0.00011416
2464 | 0.00011325 | 0.00011416 | 0.00011416
2465 | 0.00011364 | 0.00011416 | 0.00011416
2466 | 0.00011437 | 0.00011416 | 0.00011416
2467 | 0.00011633 | 0.00011416 | 0.00011416
2468 | 0.0001168 | 0.00011416 | 0.00011416
2469 | 0.00011364 | 0.00011416 | 0.00011416
2470 | 0.0001113 | 0.00011416 | 0.00011416
2471 | 0.00011116 | 0.00011416 | 0.00011416
2472 | 0.00010659 | 0.00011416 | 0.00011416
2473 | 0.00010339 | 0.00011416 | 0.00011416
2474 | 0.00010282 | 0.00011416 | 0.00011416
2475 | 0.00010106 | 0.00011416 | 0.00011416
2476 | 0.0001011 | 0.00011416 | 0.00011416
2477 | 0.00010408 | 0.00011416 | 0.00011416
2478 | 0.00010689 | 0.00011416 | 0.00011416
2479 | 0.00010904 | 0.00011416 | 0.00011416
2480 | 0.00010896 | 0.00011416 | 0.00011416
2481 | 0.00011164 | 0.00011416 | 0.00011416
2482 | 0.00011322 | 0.00011416 | 0.00011416
2483 | 0.00011379 | 0.00011416 | 0.00011416
2484 | 0.00010957 | 0.00011416 | 0.00011416
2485 | 0.00010889 | 0.00011416 | 0.00011416
2486 | 0.00011587 | 0.00011416 | 0.00011416
2487 | 0.00011515 | 0.00011416 | 0.00011416
2488 | 0.00011551 | 0.00011416 | 0.00011416
2489 | 0.0001149 | 0.00011416 | 0.00011416
2490 | 0.00011349 | 0.00011416 | 0.00011416
2491 | 0.00011434 | 0.00011416 | 0.00011416
2492 | 0.00011366 | 0.00011416 | 0.00011416
2493 | 0.00011205 | 0.00011416 | 0.00011416
2494 | 0.00011109 | 0.00011416 | 0.00011416
2495 | 0.00010904 | 0.00011416 | 0.00011416
2496 | 0.00010559 | 0.00011416 | 0.00011416
2497 | 0.00010078 | 0.00011416 | 0.00011416
2498 | 9.8199e-05 | 0.00011416 | 0.00011416
2499 | 9.788e-05 | 0.00011416 | 0.00011416
2500 | 9.8812e-05 | 0.00011416 | 0.00011416
2501 | 9.937e-05 | 0.00011416 | 0.00011416
2502 | 0.00010111 | 0.00011416 | 0.00011416
2503 | 0.00010295 | 0.00011416 | 0.00011416
2504 | 0.00010281 | 0.00011416 | 0.00011416
2505 | 0.00010289 | 0.00011416 | 0.00011416
2506 | 0.00010348 | 0.00011416 | 0.00011416
2507 | 0.00010301 | 0.00011416 | 0.00011416
2508 | 9.9205e-05 | 0.00011416 | 0.00011416
2509 | 0.00010005 | 0.00011416 | 0.00011416
2510 | 0.00010167 | 0.00011416 | 0.00011416
2511 | 0.00010081 | 0.00011416 | 0.00011416
2512 | 0.00010079 | 0.00011416 | 0.00011416
2513 | 9.9998e-05 | 0.00011416 | 0.00011416
2514 | 9.9523e-05 | 0.00011416 | 0.00011416
2515 | 0.00010119 | 0.00011416 | 0.00011416
2516 | 0.00010389 | 0.00011416 | 0.00011416
2517 | 0.0001034 | 0.00011416 | 0.00011416
2518 | 0.00010306 | 0.00011416 | 0.00011416
2519 | 0.00010248 | 0.00011416 | 0.00011416
2520 | 9.9889e-05 | 0.00011416 | 0.00011416
2521 | 9.3871e-05 | 0.00011416 | 0.00011416
2522 | 9.2808e-05 | 0.00011416 | 0.00011416
2523 | 9.3304e-05 | 0.00011416 | 0.00011416
2524 | 9.3247e-05 | 0.00011416 | 0.00011416
2525 | 9.3287e-05 | 0.00011416 | 0.00011416
2526 | 9.3106e-05 | 0.00011416 | 0.00011416
2527 | 9.3192e-05 | 0.00011416 | 0.00011416
2528 | 9.1358e-05 | 0.00011416 | 0.00011416
2529 | 9.1658e-05 | 0.00011416 | 0.00011416
2530 | 9.2011e-05 | 0.00011416 | 0.00011416
2531 | 9.189e-05 | 0.00011416 | 0.00011416
2532 | 9.2382e-05 | 0.00011416 | 0.00011416
2533 | 9.2759e-05 | 0.00011416 | 0.00011416
2534 | 9.3896e-05 | 0.00011416 | 0.00011416
2535 | 9.4956e-05 | 0.00011416 | 0.00011416
2536 | 9.5084e-05 | 0.00011416 | 0.00011416
2537 | 9.5789e-05 | 0.00011416 | 0.00011416
2538 | 9.7871e-05 | 0.00011416 | 0.00011416
2539 | 9.9686e-05 | 0.00011416 | 0.00011416
2540 | 0.00010207 | 0.00011416 | 0.00011416
2541 | 0.00010216 | 0.00011416 | 0.00011416
2542 | 0.00010176 | 0.00011416 | 0.00011416
2543 | 0.00010048 | 0.00011416 | 0.00011416
2544 | 9.5745e-05 | 0.00011416 | 0.00011416
2545 | 9.2182e-05 | 0.00011416 | 0.00011416
2546 | 9.2728e-05 | 0.00011416 | 0.00011416
2547 | 9.3624e-05 | 0.00011416 | 0.00011416
2548 | 9.3897e-05 | 0.00011416 | 0.00011416
2549 | 9.4548e-05 | 0.00011416 | 0.00011416
2550 | 9.8178e-05 | 0.00011416 | 0.00011416
2551 | 0.00010384 | 0.00011416 | 0.00011416
2552 | 0.00010801 | 0.00011416 | 0.00011416
2553 | 0.00011175 | 0.00011416 | 0.00011416
2554 | 0.00011548 | 0.00011416 | 0.00011416
2555 | 0.00011644 | 0.00011416 | 0.00011416
2556 | 0.00011236 | 0.00011416 | 0.00011416
2557 | 0.00011201 | 0.00011416 | 0.00011416
2558 | 0.00011688 | 0.00011416 | 0.00011416
2559 | 0.00011662 | 0.00011416 | 0.00011416
2560 | 0.00011692 | 0.00011416 | 0.00011416
2561 | 0.00011503 | 0.00011416 | 0.00011416
2562 | 0.00011356 | 0.00011416 | 0.00011416
2563 | 0.00011385 | 0.00011416 | 0.00011416
2564 | 0.00011272 | 0.00011416 | 0.00011416
2565 | 0.00010963 | 0.00011416 | 0.00011416
2566 | 0.00010901 | 0.00011416 | 0.00011416
2567 | 0.00010885 | 0.00011416 | 0.00011416
2568 | 0.00010533 | 0.00011416 | 0.00011416
2569 | 0.00010046 | 0.00011416 | 0.00011416
2570 | 9.9495e-05 | 0.00011416 | 0.00011416
2571 | 0.00010007 | 0.00011416 | 0.00011416
2572 | 0.00010048 | 0.00011416 | 0.00011416
2573 | 0.00010505 | 0.00011416 | 0.00011416
2574 | 0.00010848 | 0.00011416 | 0.00011416
2575 | 0.00010909 | 0.00011416 | 0.00011416
2576 | 0.00010876 | 0.00011416 | 0.00011416
2577 | 0.00011132 | 0.00011416 | 0.00011416
2578 | 0.00011089 | 0.00011416 | 0.00011416
2579 | 0.00011139 | 0.00011416 | 0.00011416
2580 | 0.00010725 | 0.00011416 | 0.00011416
2581 | 0.00010616 | 0.00011416 | 0.00011416
2582 | 0.0001125 | 0.00011416 | 0.00011416
2583 | 0.0001142 | 0.00011416 | 0.00011416
2584 | 0.00011434 | 0.00011416 | 0.00011416
2585 | 0.00011454 | 0.00011416 | 0.00011416
2586 | 0.00011214 | 0.00011416 | 0.00011416
2587 | 0.0001123 | 0.00011416 | 0.00011416
2588 | 0.00011195 | 0.00011416 | 0.00011416
2589 | 0.0001103 | 0.00011416 | 0.00011416
2590 | 0.00010958 | 0.00011416 | 0.00011416
2591 | 0.00010793 | 0.00011416 | 0.00011416
2592 | 0.00010476 | 0.00011416 | 0.00011416
2593 | 0.00010085 | 0.00011416 | 0.00011416
2594 | 0.00010021 | 0.00011416 | 0.00011416
2595 | 0.00010069 | 0.00011416 | 0.00011416
2596 | 0.00010114 | 0.00011416 | 0.00011416
2597 | 0.00010327 | 0.00011416 | 0.00011416
2598 | 0.00010697 | 0.00011416 | 0.00011416
2599 | 0.00010832 | 0.00011416 | 0.00011416
2600 | 0.00010735 | 0.00011416 | 0.00011416
2601 | 0.00011142 | 0.00011416 | 0.00011416
2602 | 0.00011206 | 0.00011416 | 0.00011416
2603 | 0.00011075 | 0.00011416 | 0.00011416
2604 | 0.00010463 | 0.00011416 | 0.00011416
2605 | 0.00010453 | 0.00011416 | 0.00011416
2606 | 0.00010972 | 0.00011416 | 0.00011416
2607 | 0.00011039 | 0.00011416 | 0.00011416
2608 | 0.00011161 | 0.00011416 | 0.00011416
2609 | 0.00011195 | 0.00011416 | 0.00011416
2610 | 0.00011159 | 0.00011416 | 0.00011416
2611 | 0.00011395 | 0.00011416 | 0.00011416
2612 | 0.00011588 | 0.00011416 | 0.00011416
2613 | 0.00011253 | 0.00011416 | 0.00011416
2614 | 0.00011103 | 0.00011416 | 0.00011416
2615 | 0.00010884 | 0.00011416 | 0.00011416
2616 | 0.00010705 | 0.00011416 | 0.00011416
2617 | 0.00010299 | 0.00011416 | 0.00011416
2618 | 0.00010208 | 0.00011416 | 0.00011416
2619 | 0.00010219 | 0.00011416 | 0.00011416
2620 | 0.00010234 | 0.00011416 | 0.00011416
2621 | 0.00010375 | 0.00011416 | 0.00011416
2622 | 0.00010542 | 0.00011416 | 0.00011416
2623 | 0.00010695 | 0.00011416 | 0.00011416
2624 | 0.00011086 | 0.00011416 | 0.00011416
2625 | 0.000117 | 0.00011416 | 0.00011416
2626 | 0.00011782 | 0.00011416 | 0.00011416
2627 | 0.00011791 | 0.00011416 | 0.00011416
2628 | 0.00011273 | 0.00011416 | 0.00011416
2629 | 0.00011173 | 0.00011416 | 0.00011416
2630 | 0.00011794 | 0.00011416 | 0.00011416
2631 | 0.00011765 | 0.00011416 | 0.00011416
2632 | 0.00011902 | 0.00011416 | 0.00011416
2633 | 0.00011833 | 0.00011416 | 0.00011416
2634 | 0.00011532 | 0.00011416 | 0.00011416
2635 | 0.00011614 | 0.00011416 | 0.00011416
2636 | 0.00011727 | 0.00011416 | 0.00011416
2637 | 0.00011323 | 0.00011416 | 0.00011416
2638 | 0.00011208 | 0.00011416 | 0.00011416
2639 | 0.00011099 | 0.00011416 | 0.00011416
2640 | 0.00010774 | 0.00011416 | 0.00011416
2641 | 0.00010196 | 0.00011416 | 0.00011416
2642 | 0.00010111 | 0.00011416 | 0.00011416
2643 | 0.00010028 | 0.00011416 | 0.00011416
2644 | 0.00010095 | 0.00011416 | 0.00011416
2645 | 0.00010281 | 0.00011416 | 0.00011416
2646 | 0.00010693 | 0.00011416 | 0.00011416
2647 | 0.00010966 | 0.00011416 | 0.00011416
2648 | 0.00011133 | 0.00011416 | 0.00011416
2649 | 0.00011532 | 0.00011416 | 0.00011416
2650 | 0.00011491 | 0.00011416 | 0.00011416
2651 | 0.00011468 | 0.00011416 | 0.00011416
2652 | 0.00010873 | 0.00011416 | 0.00011416
2653 | 0.00010833 | 0.00011416 | 0.00011416
2654 | 0.0001143 | 0.00011416 | 0.00011416
2655 | 0.00011408 | 0.00011416 | 0.00011416
2656 | 0.00011507 | 0.00011416 | 0.00011416
2657 | 0.00011529 | 0.00011416 | 0.00011416
2658 | 0.00011406 | 0.00011416 | 0.00011416
2659 | 0.0001148 | 0.00011416 | 0.00011416
2660 | 0.00011618 | 0.00011416 | 0.00011416
2661 | 0.000113 | 0.00011416 | 0.00011416
2662 | 0.00011224 | 0.00011416 | 0.00011416
2663 | 0.00011084 | 0.00011416 | 0.00011416
2664 | 0.00010812 | 0.00011416 | 0.00011416
2665 | 0.00010339 | 0.00011416 | 0.00011416
2666 | 0.00010097 | 0.00011416 | 0.00011416
2667 | 0.00010063 | 0.00011416 | 0.00011416
2668 | 0.00010059 | 0.00011416 | 0.00011416
2669 | 0.0001019 | 0.00011416 | 0.00011416
2670 | 0.00010414 | 0.00011416 | 0.00011416
2671 | 0.00010279 | 0.00011416 | 0.00011416
2672 | 0.00010217 | 0.00011416 | 0.00011416
2673 | 0.00010343 | 0.00011416 | 0.00011416
2674 | 0.00010364 | 0.00011416 | 0.00011416
2675 | 0.00010498 | 0.00011416 | 0.00011416
2676 | 0.00010263 | 0.00011416 | 0.00011416
2677 | 0.00010263 | 0.00011416 | 0.00011416
2678 | 0.00010376 | 0.00011416 | 0.00011416
2679 | 0.0001037 | 0.00011416 | 0.00011416
2680 | 0.00010333 | 0.00011416 | 0.00011416
2681 | 0.00010305 | 0.00011416 | 0.00011416
2682 | 0.00010327 | 0.00011416 | 0.00011416
2683 | 0.00010526 | 0.00011416 | 0.00011416
2684 | 0.00010769 | 0.00011416 | 0.00011416
2685 | 0.00010737 | 0.00011416 | 0.00011416
2686 | 0.00010707 | 0.00011416 | 0.00011416
2687 | 0.00010626 | 0.00011416 | 0.00011416
2688 | 0.00010444 | 0.00011416 | 0.00011416
2689 | 9.8003e-05 | 0.00011416 | 0.00011416
2690 | 9.6851e-05 | 0.00011416 | 0.00011416
2691 | 9.6078e-05 | 0.00011416 | 0.00011416
2692 | 9.6839e-05 | 0.00011416 | 0.00011416
2693 | 9.7246e-05 | 0.00011416 | 0.00011416
2694 | 9.7802e-05 | 0.00011416 | 0.00011416
2695 | 9.7325e-05 | 0.00011416 | 0.00011416
2696 | 9.5143e-05 | 0.00011416 | 0.00011416
2697 | 9.607e-05 | 0.00011416 | 0.00011416
2698 | 9.5516e-05 | 0.00011416 | 0.00011416
2699 | 9.5395e-05 | 0.00011416 | 0.00011416
2700 | 9.4144e-05 | 0.00011416 | 0.00011416
2701 | 9.4656e-05 | 0.00011416 | 0.00011416
2702 | 9.4856e-05 | 0.00011416 | 0.00011416
2703 | 9.4315e-05 | 0.00011416 | 0.00011416
2704 | 9.5068e-05 | 0.00011416 | 0.00011416
2705 | 9.5434e-05 | 0.00011416 | 0.00011416
2706 | 9.6704e-05 | 0.00011416 | 0.00011416
2707 | 0.00010031 | 0.00011416 | 0.00011416
2708 | 0.00010443 | 0.00011416 | 0.00011416
2709 | 0.00010392 | 0.00011416 | 0.00011416
2710 | 0.00010364 | 0.00011416 | 0.00011416
2711 | 0.00010216 | 0.00011416 | 0.00011416
2712 | 9.7424e-05 | 0.00011416 | 0.00011416
2713 | 9.4789e-05 | 0.00011416 | 0.00011416
2714 | 9.364e-05 | 0.00011416 | 0.00011416
2715 | 9.1988e-05 | 0.00011416 | 0.00011416
2716 | 9.2275e-05 | 0.00011416 | 0.00011416
2717 | 9.5336e-05 | 0.00011416 | 0.00011416
2718 | 9.865e-05 | 0.00011416 | 0.00011416
2719 | 0.00010562 | 0.00011416 | 0.00011416
2720 | 0.00010492 | 0.00011416 | 0.00011416
2721 | 0.000111 | 0.00011416 | 0.00011416
2722 | 0.0001121 | 0.00011416 | 0.00011416
2723 | 0.00011191 | 0.00011416 | 0.00011416
2724 | 0.00010613 | 0.00011416 | 0.00011416
2725 | 0.00010522 | 0.00011416 | 0.00011416
2726 | 0.00011118 | 0.00011416 | 0.00011416
2727 | 0.00011086 | 0.00011416 | 0.00011416
2728 | 0.00011149 | 0.00011416 | 0.00011416
2729 | 0.00011241 | 0.00011416 | 0.00011416
2730 | 0.00011289 | 0.00011416 | 0.00011416
2731 | 0.0001142 | 0.00011416 | 0.00011416
2732 | 0.00011478 | 0.00011416 | 0.00011416
2733 | 0.0001121 | 0.00011416 | 0.00011416
2734 | 0.00011025 | 0.00011416 | 0.00011416
2735 | 0.00010842 | 0.00011416 | 0.00011416
2736 | 0.00010471 | 0.00011416 | 0.00011416
2737 | 9.9776e-05 | 0.00011416 | 0.00011416
2738 | 9.8905e-05 | 0.00011416 | 0.00011416
2739 | 9.8454e-05 | 0.00011416 | 0.00011416
2740 | 9.9613e-05 | 0.00011416 | 0.00011416
2741 | 0.00010129 | 0.00011416 | 0.00011416
2742 | 0.00010292 | 0.00011416 | 0.00011416
2743 | 0.00010617 | 0.00011416 | 0.00011416
2744 | 0.0001089 | 0.00011416 | 0.00011416
2745 | 0.00011344 | 0.00011416 | 0.00011416
2746 | 0.00011341 | 0.00011416 | 0.00011416
2747 | 0.00011327 | 0.00011416 | 0.00011416
2748 | 0.0001091 | 0.00011416 | 0.00011416
2749 | 0.00010863 | 0.00011416 | 0.00011416
2750 | 0.00011417 | 0.00011416 | 0.00011416
2751 | 0.00011461 | 0.00011416 | 0.00011416
2752 | 0.00011607 | 0.00011416 | 0.00011416
2753 | 0.00011512 | 0.00011416 | 0.00011416
2754 | 0.00011446 | 0.00011416 | 0.00011416
2755 | 0.00011324 | 0.00011416 | 0.00011416
2756 | 0.00011285 | 0.00011416 | 0.00011416
2757 | 0.00011022 | 0.00011416 | 0.00011416
2758 | 0.00010959 | 0.00011416 | 0.00011416
2759 | 0.00010715 | 0.00011416 | 0.00011416
2760 | 0.00010451 | 0.00011416 | 0.00011416
2761 | 9.8558e-05 | 0.00011416 | 0.00011416
2762 | 9.7883e-05 | 0.00011416 | 0.00011416
2763 | 9.7881e-05 | 0.00011416 | 0.00011416
2764 | 9.8246e-05 | 0.00011416 | 0.00011416
2765 | 9.9316e-05 | 0.00011416 | 0.00011416
2766 | 0.00010237 | 0.00011416 | 0.00011416
2767 | 0.00010587 | 0.00011416 | 0.00011416
2768 | 0.00010831 | 0.00011416 | 0.00011416
2769 | 0.00011256 | 0.00011416 | 0.00011416
2770 | 0.00011275 | 0.00011416 | 0.00011416
2771 | 0.00011198 | 0.00011416 | 0.00011416
2772 | 0.00010723 | 0.00011416 | 0.00011416
2773 | 0.00010677 | 0.00011416 | 0.00011416
2774 | 0.00011116 | 0.00011416 | 0.00011416
2775 | 0.00011073 | 0.00011416 | 0.00011416
2776 | 0.00011077 | 0.00011416 | 0.00011416
2777 | 0.00011172 | 0.00011416 | 0.00011416
2778 | 0.00011046 | 0.00011416 | 0.00011416
2779 | 0.00011227 | 0.00011416 | 0.00011416
2780 | 0.00011304 | 0.00011416 | 0.00011416
2781 | 0.00011081 | 0.00011416 | 0.00011416
2782 | 0.00010928 | 0.00011416 | 0.00011416
2783 | 0.00010841 | 0.00011416 | 0.00011416
2784 | 0.0001061 | 0.00011416 | 0.00011416
2785 | 0.00010201 | 0.00011416 | 0.00011416
2786 | 0.00010112 | 0.00011416 | 0.00011416
2787 | 0.00010163 | 0.00011416 | 0.00011416
2788 | 0.00010177 | 0.00011416 | 0.00011416
2789 | 0.00010246 | 0.00011416 | 0.00011416
2790 | 0.00010449 | 0.00011416 | 0.00011416
2791 | 0.00010697 | 0.00011416 | 0.00011416
2792 | 0.00010757 | 0.00011416 | 0.00011416
2793 | 0.00011202 | 0.00011416 | 0.00011416
2794 | 0.00011124 | 0.00011416 | 0.00011416
2795 | 0.00011209 | 0.00011416 | 0.00011416
2796 | 0.00010655 | 0.00011416 | 0.00011416
2797 | 0.0001058 | 0.00011416 | 0.00011416
2798 | 0.0001106 | 0.00011416 | 0.00011416
2799 | 0.00011072 | 0.00011416 | 0.00011416
2800 | 0.00011146 | 0.00011416 | 0.00011416
2801 | 0.00011088 | 0.00011416 | 0.00011416
2802 | 0.00011098 | 0.00011416 | 0.00011416
2803 | 0.00011208 | 0.00011416 | 0.00011416
2804 | 0.00011294 | 0.00011416 | 0.00011416
2805 | 0.00010946 | 0.00011416 | 0.00011416
2806 | 0.00010783 | 0.00011416 | 0.00011416
2807 | 0.00010688 | 0.00011416 | 0.00011416
2808 | 0.0001037 | 0.00011416 | 0.00011416
2809 | 9.8762e-05 | 0.00011416 | 0.00011416
2810 | 9.97e-05 | 0.00011416 | 0.00011416
2811 | 9.8162e-05 | 0.00011416 | 0.00011416
2812 | 9.866e-05 | 0.00011416 | 0.00011416
2813 | 0.00010013 | 0.00011416 | 0.00011416
2814 | 0.00010261 | 0.00011416 | 0.00011416
2815 | 0.00010416 | 0.00011416 | 0.00011416
2816 | 0.00010604 | 0.00011416 | 0.00011416
2817 | 0.0001106 | 0.00011416 | 0.00011416
2818 | 0.00011053 | 0.00011416 | 0.00011416
2819 | 0.00011023 | 0.00011416 | 0.00011416
2820 | 0.00010452 | 0.00011416 | 0.00011416
2821 | 0.00010471 | 0.00011416 | 0.00011416
2822 | 0.00010878 | 0.00011416 | 0.00011416
2823 | 0.00010901 | 0.00011416 | 0.00011416
2824 | 0.00010999 | 0.00011416 | 0.00011416
2825 | 0.00011042 | 0.00011416 | 0.00011416
2826 | 0.00011065 | 0.00011416 | 0.00011416
2827 | 0.00011146 | 0.00011416 | 0.00011416
2828 | 0.00011238 | 0.00011416 | 0.00011416
2829 | 0.00010959 | 0.00011416 | 0.00011416
2830 | 0.00010733 | 0.00011416 | 0.00011416
2831 | 0.00010632 | 0.00011416 | 0.00011416
2832 | 0.00010215 | 0.00011416 | 0.00011416
2833 | 9.8494e-05 | 0.00011416 | 0.00011416
2834 | 9.8244e-05 | 0.00011416 | 0.00011416
2835 | 9.8216e-05 | 0.00011416 | 0.00011416
2836 | 9.7669e-05 | 0.00011416 | 0.00011416
2837 | 9.8547e-05 | 0.00011416 | 0.00011416
2838 | 0.00010009 | 0.00011416 | 0.00011416
2839 | 0.00010015 | 0.00011416 | 0.00011416
2840 | 9.9711e-05 | 0.00011416 | 0.00011416
2841 | 0.00010046 | 0.00011416 | 0.00011416
2842 | 0.00010066 | 0.00011416 | 0.00011416
2843 | 0.00010156 | 0.00011416 | 0.00011416
2844 | 9.7805e-05 | 0.00011416 | 0.00011416
2845 | 9.8985e-05 | 0.00011416 | 0.00011416
2846 | 0.00010016 | 0.00011416 | 0.00011416
2847 | 9.957e-05 | 0.00011416 | 0.00011416
2848 | 9.9373e-05 | 0.00011416 | 0.00011416
2849 | 9.7981e-05 | 0.00011416 | 0.00011416
2850 | 9.8947e-05 | 0.00011416 | 0.00011416
2851 | 0.00010038 | 0.00011416 | 0.00011416
2852 | 0.00010332 | 0.00011416 | 0.00011416
2853 | 0.00010222 | 0.00011416 | 0.00011416
2854 | 0.00010282 | 0.00011416 | 0.00011416
2855 | 0.00010099 | 0.00011416 | 0.00011416
2856 | 9.7356e-05 | 0.00011416 | 0.00011416
2857 | 9.5428e-05 | 0.00011416 | 0.00011416
2858 | 9.4609e-05 | 0.00011416 | 0.00011416
2859 | 9.3156e-05 | 0.00011416 | 0.00011416
2860 | 9.3005e-05 | 0.00011416 | 0.00011416
2861 | 9.3929e-05 | 0.00011416 | 0.00011416
2862 | 9.3859e-05 | 0.00011416 | 0.00011416
2863 | 9.3757e-05 | 0.00011416 | 0.00011416
2864 | 9.2073e-05 | 0.00011416 | 0.00011416
2865 | 9.1803e-05 | 0.00011416 | 0.00011416
2866 | 9.1367e-05 | 0.00011416 | 0.00011416
2867 | 9.2191e-05 | 0.00011416 | 0.00011416
2868 | 9.0935e-05 | 0.00011416 | 0.00011416
2869 | 9.2447e-05 | 0.00011416 | 0.00011416
2870 | 9.3469e-05 | 0.00011416 | 0.00011416
2871 | 9.4471e-05 | 0.00011416 | 0.00011416
2872 | 9.4641e-05 | 0.00011416 | 0.00011416
2873 | 9.4142e-05 | 0.00011416 | 0.00011416
2874 | 9.6024e-05 | 0.00011416 | 0.00011416
2875 | 9.6556e-05 | 0.00011416 | 0.00011416
2876 | 9.9157e-05 | 0.00011416 | 0.00011416
2877 | 9.7906e-05 | 0.00011416 | 0.00011416
2878 | 9.9418e-05 | 0.00011416 | 0.00011416
2879 | 9.7745e-05 | 0.00011416 | 0.00011416
2880 | 9.4577e-05 | 0.00011416 | 0.00011416
2881 | 9.3128e-05 | 0.00011416 | 0.00011416
2882 | 9.2343e-05 | 0.00011416 | 0.00011416
2883 | 9.2276e-05 | 0.00011416 | 0.00011416
2884 | 9.172e-05 | 0.00011416 | 0.00011416
2885 | 9.2761e-05 | 0.00011416 | 0.00011416
2886 | 9.4186e-05 | 0.00011416 | 0.00011416
2887 | 9.5836e-05 | 0.00011416 | 0.00011416
2888 | 9.3955e-05 | 0.00011416 | 0.00011416
2889 | 9.4725e-05 | 0.00011416 | 0.00011416
2890 | 9.5401e-05 | 0.00011416 | 0.00011416
2891 | 9.7566e-05 | 0.00011416 | 0.00011416
2892 | 9.6554e-05 | 0.00011416 | 0.00011416
2893 | 9.5619e-05 | 0.00011416 | 0.00011416
2894 | 9.8959e-05 | 0.00011416 | 0.00011416
2895 | 9.9452e-05 | 0.00011416 | 0.00011416
2896 | 0.00010058 | 0.00011416 | 0.00011416
2897 | 0.00010163 | 0.00011416 | 0.00011416
2898 | 0.00010073 | 0.00011416 | 0.00011416
2899 | 0.00010113 | 0.00011416 | 0.00011416
2900 | 0.00010386 | 0.00011416 | 0.00011416
2901 | 0.00010107 | 0.00011416 | 0.00011416
2902 | 0.00010176 | 0.00011416 | 0.00011416
2903 | 0.00010003 | 0.00011416 | 0.00011416
2904 | 9.884e-05 | 0.00011416 | 0.00011416
2905 | 9.3715e-05 | 0.00011416 | 0.00011416
2906 | 9.2867e-05 | 0.00011416 | 0.00011416
2907 | 9.1889e-05 | 0.00011416 | 0.00011416
2908 | 9.3244e-05 | 0.00011416 | 0.00011416
2909 | 9.5312e-05 | 0.00011416 | 0.00011416
2910 | 9.7053e-05 | 0.00011416 | 0.00011416
2911 | 9.9413e-05 | 0.00011416 | 0.00011416
2912 | 0.00010142 | 0.00011416 | 0.00011416
2913 | 0.00010676 | 0.00011416 | 0.00011416
2914 | 0.00010793 | 0.00011416 | 0.00011416
2915 | 0.00010829 | 0.00011416 | 0.00011416
2916 | 0.00010456 | 0.00011416 | 0.00011416
2917 | 0.00010507 | 0.00011416 | 0.00011416
2918 | 0.00010823 | 0.00011416 | 0.00011416
2919 | 0.00010901 | 0.00011416 | 0.00011416
2920 | 0.00011032 | 0.00011416 | 0.00011416
2921 | 0.00011045 | 0.00011416 | 0.00011416
2922 | 0.0001091 | 0.00011416 | 0.00011416
2923 | 0.00010913 | 0.00011416 | 0.00011416
2924 | 0.00010976 | 0.00011416 | 0.00011416
2925 | 0.00010658 | 0.00011416 | 0.00011416
2926 | 0.00010499 | 0.00011416 | 0.00011416
2927 | 0.00010276 | 0.00011416 | 0.00011416
2928 | 0.00010092 | 0.00011416 | 0.00011416
2929 | 9.6881e-05 | 0.00011416 | 0.00011416
2930 | 9.6954e-05 | 0.00011416 | 0.00011416
2931 | 9.7987e-05 | 0.00011416 | 0.00011416
2932 | 9.5736e-05 | 0.00011416 | 0.00011416
2933 | 9.5911e-05 | 0.00011416 | 0.00011416
2934 | 9.7277e-05 | 0.00011416 | 0.00011416
2935 | 9.7441e-05 | 0.00011416 | 0.00011416
2936 | 9.6854e-05 | 0.00011416 | 0.00011416
2937 | 0.00010013 | 0.00011416 | 0.00011416
2938 | 0.00010131 | 0.00011416 | 0.00011416
2939 | 0.00010294 | 0.00011416 | 0.00011416
2940 | 0.0001008 | 0.00011416 | 0.00011416
2941 | 0.00010185 | 0.00011416 | 0.00011416
2942 | 0.00010359 | 0.00011416 | 0.00011416
2943 | 0.00010303 | 0.00011416 | 0.00011416
2944 | 0.00010365 | 0.00011416 | 0.00011416
2945 | 0.00010257 | 0.00011416 | 0.00011416
2946 | 0.00010104 | 0.00011416 | 0.00011416
2947 | 0.00010109 | 0.00011416 | 0.00011416
2948 | 0.00010404 | 0.00011416 | 0.00011416
2949 | 0.00010241 | 0.00011416 | 0.00011416
2950 | 0.00010175 | 0.00011416 | 0.00011416
2951 | 9.9795e-05 | 0.00011416 | 0.00011416
2952 | 9.6413e-05 | 0.00011416 | 0.00011416
2953 | 9.466e-05 | 0.00011416 | 0.00011416
2954 | 9.45e-05 | 0.00011416 | 0.00011416
2955 | 9.4243e-05 | 0.00011416 | 0.00011416
2956 | 9.4873e-05 | 0.00011416 | 0.00011416
2957 | 9.6109e-05 | 0.00011416 | 0.00011416
2958 | 9.7608e-05 | 0.00011416 | 0.00011416
2959 | 9.9048e-05 | 0.00011416 | 0.00011416
2960 | 0.00010011 | 0.00011416 | 0.00011416
2961 | 0.00010121 | 0.00011416 | 0.00011416
2962 | 0.00010204 | 0.00011416 | 0.00011416
2963 | 0.00010326 | 0.00011416 | 0.00011416
2964 | 0.00010048 | 0.00011416 | 0.00011416
2965 | 0.00010018 | 0.00011416 | 0.00011416
2966 | 0.00010572 | 0.00011416 | 0.00011416
2967 | 0.00010657 | 0.00011416 | 0.00011416
2968 | 0.00010663 | 0.00011416 | 0.00011416
2969 | 0.0001072 | 0.00011416 | 0.00011416
2970 | 0.00010557 | 0.00011416 | 0.00011416
2971 | 0.00010607 | 0.00011416 | 0.00011416
2972 | 0.0001066 | 0.00011416 | 0.00011416
2973 | 0.00010398 | 0.00011416 | 0.00011416
2974 | 0.0001026 | 0.00011416 | 0.00011416
2975 | 0.00010074 | 0.00011416 | 0.00011416
2976 | 9.7952e-05 | 0.00011416 | 0.00011416
2977 | 9.5872e-05 | 0.00011416 | 0.00011416
2978 | 9.6359e-05 | 0.00011416 | 0.00011416
2979 | 9.6095e-05 | 0.00011416 | 0.00011416
2980 | 9.6236e-05 | 0.00011416 | 0.00011416
2981 | 9.5543e-05 | 0.00011416 | 0.00011416
2982 | 9.5497e-05 | 0.00011416 | 0.00011416
2983 | 9.4491e-05 | 0.00011416 | 0.00011416
2984 | 9.2657e-05 | 0.00011416 | 0.00011416
2985 | 9.5432e-05 | 0.00011416 | 0.00011416
2986 | 9.7306e-05 | 0.00011416 | 0.00011416
2987 | 9.7431e-05 | 0.00011416 | 0.00011416
2988 | 9.6978e-05 | 0.00011416 | 0.00011416
2989 | 9.8609e-05 | 0.00011416 | 0.00011416
2990 | 0.00010085 | 0.00011416 | 0.00011416
2991 | 0.00010108 | 0.00011416 | 0.00011416
2992 | 0.000101 | 0.00011416 | 0.00011416
2993 | 0.00010093 | 0.00011416 | 0.00011416
2994 | 0.00010045 | 0.00011416 | 0.00011416
2995 | 0.00010156 | 0.00011416 | 0.00011416
2996 | 0.00010365 | 0.00011416 | 0.00011416
2997 | 0.00010191 | 0.00011416 | 0.00011416
2998 | 9.9892e-05 | 0.00011416 | 0.00011416
2999 | 9.8071e-05 | 0.00011416 | 0.00011416
3000 | 9.474e-05 | 0.00011416 | 0.00011416
3001 | 9.0202e-05 | 0.00011416 | 0.00011416
3002 | 9.1309e-05 | 0.00011416 | 0.00011416
3003 | 9.1318e-05 | 0.00011416 | 0.00011416
3004 | 9.0719e-05 | 0.00011416 | 0.00011416
3005 | 9.1089e-05 | 0.00011416 | 0.00011416
3006 | 9.1112e-05 | 0.00011416 | 0.00011416
3007 | 9.1155e-05 | 0.00011416 | 0.00011416
3008 | 9.1419e-05 | 0.00011416 | 0.00011416
3009 | 9.1949e-05 | 0.00011416 | 0.00011416
3010 | 9.3044e-05 | 0.00011416 | 0.00011416
3011 | 9.3595e-05 | 0.00011416 | 0.00011416
3012 | 9.2519e-05 | 0.00011416 | 0.00011416
3013 | 9.2399e-05 | 0.00011416 | 0.00011416
3014 | 9.325e-05 | 0.00011416 | 0.00011416
3015 | 9.4226e-05 | 0.00011416 | 0.00011416
3016 | 9.3593e-05 | 0.00011416 | 0.00011416
3017 | 9.5919e-05 | 0.00011416 | 0.00011416
3018 | 9.632e-05 | 0.00011416 | 0.00011416
3019 | 9.8347e-05 | 0.00011416 | 0.00011416
3020 | 0.00010096 | 0.00011416 | 0.00011416
3021 | 0.00010055 | 0.00011416 | 0.00011416
3022 | 0.00010017 | 0.00011416 | 0.00011416
3023 | 9.8007e-05 | 0.00011416 | 0.00011416
3024 | 9.5314e-05 | 0.00011416 | 0.00011416
3025 | 9.1938e-05 | 0.00011416 | 0.00011416
3026 | 9.1674e-05 | 0.00011416 | 0.00011416
3027 | 8.9812e-05 | 0.00011416 | 0.00011416
3028 | 8.841e-05 | 0.00011416 | 0.00011416
3029 | 9.1423e-05 | 0.00011416 | 0.00011416
3030 | 9.1071e-05 | 0.00011416 | 0.00011416
3031 | 9.0334e-05 | 0.00011416 | 0.00011416
3032 | 8.951e-05 | 0.00011416 | 0.00011416
3033 | 8.9977e-05 | 0.00011416 | 0.00011416
3034 | 9.1396e-05 | 0.00011416 | 0.00011416
3035 | 9.2726e-05 | 0.00011416 | 0.00011416
3036 | 9.1798e-05 | 0.00011416 | 0.00011416
3037 | 9.1618e-05 | 0.00011416 | 0.00011416
3038 | 9.1423e-05 | 0.00011416 | 0.00011416
3039 | 9.1532e-05 | 0.00011416 | 0.00011416
3040 | 9.3511e-05 | 0.00011416 | 0.00011416
3041 | 9.3613e-05 | 0.00011416 | 0.00011416
3042 | 9.6301e-05 | 0.00011416 | 0.00011416
3043 | 9.875e-05 | 0.00011416 | 0.00011416
3044 | 0.00010328 | 0.00011416 | 0.00011416
3045 | 0.00010172 | 0.00011416 | 0.00011416
3046 | 0.00010059 | 0.00011416 | 0.00011416
3047 | 9.9213e-05 | 0.00011416 | 0.00011416
3048 | 9.3201e-05 | 0.00011416 | 0.00011416
3049 | 9.2859e-05 | 0.00011416 | 0.00011416
3050 | 9.1097e-05 | 0.00011416 | 0.00011416
3051 | 9.1144e-05 | 0.00011416 | 0.00011416
3052 | 9.1411e-05 | 0.00011416 | 0.00011416
3053 | 9.2037e-05 | 0.00011416 | 0.00011416
3054 | 9.5402e-05 | 0.00011416 | 0.00011416
3055 | 9.8426e-05 | 0.00011416 | 0.00011416
3056 | 0.00010388 | 0.00011416 | 0.00011416
3057 | 0.00010742 | 0.00011416 | 0.00011416
3058 | 0.00010972 | 0.00011416 | 0.00011416
3059 | 0.00011172 | 0.00011416 | 0.00011416
3060 | 0.00010778 | 0.00011416 | 0.00011416
3061 | 0.00010786 | 0.00011416 | 0.00011416
3062 | 0.00011296 | 0.00011416 | 0.00011416
3063 | 0.00011432 | 0.00011416 | 0.00011416
3064 | 0.00011399 | 0.00011416 | 0.00011416
3065 | 0.000114 | 0.00011416 | 0.00011416
3066 | 0.00011292 | 0.00011416 | 0.00011416
3067 | 0.0001124 | 0.00011416 | 0.00011416
3068 | 0.00011276 | 0.00011416 | 0.00011416
3069 | 0.00011014 | 0.00011416 | 0.00011416
3070 | 0.00010704 | 0.00011416 | 0.00011416
3071 | 0.00010515 | 0.00011416 | 0.00011416
3072 | 0.00010213 | 0.00011416 | 0.00011416
3073 | 9.85e-05 | 0.00011416 | 0.00011416
3074 | 9.8308e-05 | 0.00011416 | 0.00011416
3075 | 9.8689e-05 | 0.00011416 | 0.00011416
3076 | 9.8987e-05 | 0.00011416 | 0.00011416
3077 | 9.9012e-05 | 0.00011416 | 0.00011416
3078 | 0.00010062 | 0.00011416 | 0.00011416
3079 | 0.000102 | 0.00011416 | 0.00011416
3080 | 0.00010276 | 0.00011416 | 0.00011416
3081 | 0.00010607 | 0.00011416 | 0.00011416
3082 | 0.0001085 | 0.00011416 | 0.00011416
3083 | 0.00010926 | 0.00011416 | 0.00011416
3084 | 0.00010605 | 0.00011416 | 0.00011416
3085 | 0.00010602 | 0.00011416 | 0.00011416
3086 | 0.00010952 | 0.00011416 | 0.00011416
3087 | 0.00011003 | 0.00011416 | 0.00011416
3088 | 0.00011074 | 0.00011416 | 0.00011416
3089 | 0.00010977 | 0.00011416 | 0.00011416
3090 | 0.00010862 | 0.00011416 | 0.00011416
3091 | 0.00010938 | 0.00011416 | 0.00011416
3092 | 0.00010985 | 0.00011416 | 0.00011416
3093 | 0.00010812 | 0.00011416 | 0.00011416
3094 | 0.00010776 | 0.00011416 | 0.00011416
3095 | 0.00010597 | 0.00011416 | 0.00011416
3096 | 0.00010178 | 0.00011416 | 0.00011416
3097 | 9.9863e-05 | 0.00011416 | 0.00011416
3098 | 9.9057e-05 | 0.00011416 | 0.00011416
3099 | 9.8448e-05 | 0.00011416 | 0.00011416
3100 | 9.8879e-05 | 0.00011416 | 0.00011416
3101 | 9.9963e-05 | 0.00011416 | 0.00011416
3102 | 0.00010129 | 0.00011416 | 0.00011416
3103 | 0.00010413 | 0.00011416 | 0.00011416
3104 | 0.00010887 | 0.00011416 | 0.00011416
3105 | 0.00011478 | 0.00011416 | 0.00011416
3106 | 0.00011704 | 0.00011416 | 0.00011416
3107 | 0.00011666 | 0.00011416 | 0.00011416
3108 | 0.00011202 | 0.00011416 | 0.00011416
3109 | 0.00011148 | 0.00011416 | 0.00011416
3110 | 0.00011558 | 0.00011416 | 0.00011416
3111 | 0.00011449 | 0.00011416 | 0.00011416
3112 | 0.0001152 | 0.00011416 | 0.00011416
3113 | 0.00011503 | 0.00011416 | 0.00011416
3114 | 0.00011327 | 0.00011416 | 0.00011416
3115 | 0.00011274 | 0.00011416 | 0.00011416
3116 | 0.00011361 | 0.00011416 | 0.00011416
3117 | 0.0001107 | 0.00011416 | 0.00011416
3118 | 0.00010863 | 0.00011416 | 0.00011416
3119 | 0.00010675 | 0.00011416 | 0.00011416
3120 | 0.00010134 | 0.00011416 | 0.00011416
3121 | 9.7527e-05 | 0.00011416 | 0.00011416
3122 | 9.6757e-05 | 0.00011416 | 0.00011416
3123 | 9.7915e-05 | 0.00011416 | 0.00011416
3124 | 9.8238e-05 | 0.00011416 | 0.00011416
3125 | 9.9973e-05 | 0.00011416 | 0.00011416
3126 | 0.00010203 | 0.00011416 | 0.00011416
3127 | 0.00010346 | 0.00011416 | 0.00011416
3128 | 0.00010779 | 0.00011416 | 0.00011416
3129 | 0.00011332 | 0.00011416 | 0.00011416
3130 | 0.00011392 | 0.00011416 | 0.00011416
3131 | 0.00011393 | 0.00011416 | 0.00011416
3132 | 0.00010978 | 0.00011416 | 0.00011416
3133 | 0.00010993 | 0.00011416 | 0.00011416
3134 | 0.00011608 | 0.00011416 | 0.00011416
3135 | 0.00011686 | 0.00011416 | 0.00011416
3136 | 0.00011797 | 0.00011416 | 0.00011416
3137 | 0.00011786 | 0.00011416 | 0.00011416
3138 | 0.00011602 | 0.00011416 | 0.00011416
3139 | 0.00011615 | 0.00011416 | 0.00011416
3140 | 0.0001168 | 0.00011416 | 0.00011416
3141 | 0.00011263 | 0.00011416 | 0.00011416
3142 | 0.00010996 | 0.00011416 | 0.00011416
3143 | 0.00010767 | 0.00011416 | 0.00011416
3144 | 0.00010368 | 0.00011416 | 0.00011416
3145 | 9.9858e-05 | 0.00011416 | 0.00011416
3146 | 9.9064e-05 | 0.00011416 | 0.00011416
3147 | 9.8136e-05 | 0.00011416 | 0.00011416
3148 | 9.9017e-05 | 0.00011416 | 0.00011416
3149 | 0.00010033 | 0.00011416 | 0.00011416
3150 | 0.00010308 | 0.00011416 | 0.00011416
3151 | 0.00010639 | 0.00011416 | 0.00011416
3152 | 0.0001096 | 0.00011416 | 0.00011416
3153 | 0.00011689 | 0.00011416 | 0.00011416
3154 | 0.00011859 | 0.00011416 | 0.00011416
3155 | 0.00012017 | 0.00011416 | 0.00011416
3156 | 0.00011598 | 0.00011416 | 0.00011416
3157 | 0.00011545 | 0.00011416 | 0.00011416
3158 | 0.00012008 | 0.00011416 | 0.00011416
3159 | 0.00012046 | 0.00011416 | 0.00011416
3160 | 0.00012002 | 0.00011416 | 0.00011416
3161 | 0.0001189 | 0.00011416 | 0.00011416
3162 | 0.00011647 | 0.00011416 | 0.00011416
3163 | 0.00011579 | 0.00011416 | 0.00011416
3164 | 0.00011592 | 0.00011416 | 0.00011416
3165 | 0.00011376 | 0.00011416 | 0.00011416
3166 | 0.00011077 | 0.00011416 | 0.00011416
3167 | 0.00010854 | 0.00011416 | 0.00011416
3168 | 0.00010653 | 0.00011416 | 0.00011416
3169 | 0.00010208 | 0.00011416 | 0.00011416
3170 | 0.00010155 | 0.00011416 | 0.00011416
3171 | 0.00010095 | 0.00011416 | 0.00011416
3172 | 0.00010057 | 0.00011416 | 0.00011416
3173 | 0.00010226 | 0.00011416 | 0.00011416
3174 | 0.0001024 | 0.00011416 | 0.00011416
3175 | 0.00010264 | 0.00011416 | 0.00011416
3176 | 0.00010242 | 0.00011416 | 0.00011416
3177 | 0.00010595 | 0.00011416 | 0.00011416
3178 | 0.00010668 | 0.00011416 | 0.00011416
3179 | 0.00010797 | 0.00011416 | 0.00011416
3180 | 0.00010443 | 0.00011416 | 0.00011416
3181 | 0.00010404 | 0.00011416 | 0.00011416
3182 | 0.00010747 | 0.00011416 | 0.00011416
3183 | 0.00010786 | 0.00011416 | 0.00011416
3184 | 0.00010795 | 0.00011416 | 0.00011416
3185 | 0.00010458 | 0.00011416 | 0.00011416
3186 | 0.00010287 | 0.00011416 | 0.00011416
3187 | 0.00010256 | 0.00011416 | 0.00011416
3188 | 0.00010639 | 0.00011416 | 0.00011416
3189 | 0.000106 | 0.00011416 | 0.00011416
3190 | 0.00010515 | 0.00011416 | 0.00011416
3191 | 0.00010239 | 0.00011416 | 0.00011416
3192 | 0.00010023 | 0.00011416 | 0.00011416
3193 | 9.5217e-05 | 0.00011416 | 0.00011416
3194 | 9.4778e-05 | 0.00011416 | 0.00011416
3195 | 9.3931e-05 | 0.00011416 | 0.00011416
3196 | 9.3368e-05 | 0.00011416 | 0.00011416
3197 | 9.4244e-05 | 0.00011416 | 0.00011416
3198 | 9.3038e-05 | 0.00011416 | 0.00011416
3199 | 9.2302e-05 | 0.00011416 | 0.00011416
3200 | 9.2594e-05 | 0.00011416 | 0.00011416
3201 | 9.2846e-05 | 0.00011416 | 0.00011416
3202 | 9.3805e-05 | 0.00011416 | 0.00011416
3203 | 9.3108e-05 | 0.00011416 | 0.00011416
3204 | 9.2091e-05 | 0.00011416 | 0.00011416
3205 | 9.172e-05 | 0.00011416 | 0.00011416
3206 | 9.178e-05 | 0.00011416 | 0.00011416
3207 | 9.1509e-05 | 0.00011416 | 0.00011416
3208 | 9.1833e-05 | 0.00011416 | 0.00011416
3209 | 9.3885e-05 | 0.00011416 | 0.00011416
3210 | 9.5602e-05 | 0.00011416 | 0.00011416
3211 | 9.7793e-05 | 0.00011416 | 0.00011416
3212 | 0.00010218 | 0.00011416 | 0.00011416
3213 | 0.00010103 | 0.00011416 | 0.00011416
3214 | 0.00010077 | 0.00011416 | 0.00011416
3215 | 9.8222e-05 | 0.00011416 | 0.00011416
3216 | 9.3175e-05 | 0.00011416 | 0.00011416
3217 | 9.1751e-05 | 0.00011416 | 0.00011416
3218 | 9.1151e-05 | 0.00011416 | 0.00011416
3219 | 8.9849e-05 | 0.00011416 | 0.00011416
3220 | 8.987e-05 | 0.00011416 | 0.00011416
3221 | 9.2328e-05 | 0.00011416 | 0.00011416
3222 | 9.5003e-05 | 0.00011416 | 0.00011416
3223 | 9.7967e-05 | 0.00011416 | 0.00011416
3224 | 0.00010317 | 0.00011416 | 0.00011416
3225 | 0.00010967 | 0.00011416 | 0.00011416
3226 | 0.00011301 | 0.00011416 | 0.00011416
3227 | 0.00011339 | 0.00011416 | 0.00011416
3228 | 0.0001088 | 0.00011416 | 0.00011416
3229 | 0.00010855 | 0.00011416 | 0.00011416
3230 | 0.00011497 | 0.00011416 | 0.00011416
3231 | 0.00011631 | 0.00011416 | 0.00011416
3232 | 0.00011747 | 0.00011416 | 0.00011416
3233 | 0.00011694 | 0.00011416 | 0.00011416
3234 | 0.00011533 | 0.00011416 | 0.00011416
3235 | 0.00011534 | 0.00011416 | 0.00011416
3236 | 0.0001161 | 0.00011416 | 0.00011416
3237 | 0.0001133 | 0.00011416 | 0.00011416
3238 | 0.00011203 | 0.00011416 | 0.00011416
3239 | 0.0001088 | 0.00011416 | 0.00011416
3240 | 0.00010411 | 0.00011416 | 0.00011416
3241 | 0.00010249 | 0.00011416 | 0.00011416
3242 | 0.00010071 | 0.00011416 | 0.00011416
3243 | 0.00010176 | 0.00011416 | 0.00011416
3244 | 0.00010203 | 0.00011416 | 0.00011416
3245 | 0.00010256 | 0.00011416 | 0.00011416
3246 | 0.00010444 | 0.00011416 | 0.00011416
3247 | 0.00010799 | 0.00011416 | 0.00011416
3248 | 0.00010982 | 0.00011416 | 0.00011416
3249 | 0.00011428 | 0.00011416 | 0.00011416
3250 | 0.00011516 | 0.00011416 | 0.00011416
3251 | 0.00011529 | 0.00011416 | 0.00011416
3252 | 0.00011265 | 0.00011416 | 0.00011416
3253 | 0.00011093 | 0.00011416 | 0.00011416
3254 | 0.00011677 | 0.00011416 | 0.00011416
3255 | 0.00011548 | 0.00011416 | 0.00011416
3256 | 0.00011626 | 0.00011416 | 0.00011416
3257 | 0.00011731 | 0.00011416 | 0.00011416
3258 | 0.00011581 | 0.00011416 | 0.00011416
3259 | 0.0001156 | 0.00011416 | 0.00011416
3260 | 0.00011658 | 0.00011416 | 0.00011416
3261 | 0.00011396 | 0.00011416 | 0.00011416
3262 | 0.00011316 | 0.00011416 | 0.00011416
3263 | 0.00010946 | 0.00011416 | 0.00011416
3264 | 0.00010762 | 0.00011416 | 0.00011416
3265 | 0.00010436 | 0.00011416 | 0.00011416
3266 | 0.00010338 | 0.00011416 | 0.00011416
3267 | 0.00010296 | 0.00011416 | 0.00011416
3268 | 0.00010295 | 0.00011416 | 0.00011416
3269 | 0.00010393 | 0.00011416 | 0.00011416
3270 | 0.00010569 | 0.00011416 | 0.00011416
3271 | 0.00010718 | 0.00011416 | 0.00011416
3272 | 0.00010955 | 0.00011416 | 0.00011416
3273 | 0.00011462 | 0.00011416 | 0.00011416
3274 | 0.00011608 | 0.00011416 | 0.00011416
3275 | 0.00011726 | 0.00011416 | 0.00011416
3276 | 0.00011279 | 0.00011416 | 0.00011416
3277 | 0.00011234 | 0.00011416 | 0.00011416
3278 | 0.00011823 | 0.00011416 | 0.00011416
3279 | 0.0001185 | 0.00011416 | 0.00011416
3280 | 0.00011937 | 0.00011416 | 0.00011416
3281 | 0.00011898 | 0.00011416 | 0.00011416
3282 | 0.00011649 | 0.00011416 | 0.00011416
3283 | 0.00011666 | 0.00011416 | 0.00011416
3284 | 0.00011689 | 0.00011416 | 0.00011416
3285 | 0.00011309 | 0.00011416 | 0.00011416
3286 | 0.00011052 | 0.00011416 | 0.00011416
3287 | 0.00010854 | 0.00011416 | 0.00011416
3288 | 0.00010372 | 0.00011416 | 0.00011416
3289 | 0.0001044 | 0.00011416 | 0.00011416
3290 | 0.000103 | 0.00011416 | 0.00011416
3291 | 0.00010244 | 0.00011416 | 0.00011416
3292 | 0.00010137 | 0.00011416 | 0.00011416
3293 | 0.0001032 | 0.00011416 | 0.00011416
3294 | 0.00010459 | 0.00011416 | 0.00011416
3295 | 0.00010536 | 0.00011416 | 0.00011416
3296 | 0.00010685 | 0.00011416 | 0.00011416
3297 | 0.00011229 | 0.00011416 | 0.00011416
3298 | 0.00011444 | 0.00011416 | 0.00011416
3299 | 0.00011553 | 0.00011416 | 0.00011416
3300 | 0.00011155 | 0.00011416 | 0.00011416
3301 | 0.00011141 | 0.00011416 | 0.00011416
3302 | 0.00011739 | 0.00011416 | 0.00011416
3303 | 0.00011604 | 0.00011416 | 0.00011416
3304 | 0.00011738 | 0.00011416 | 0.00011416
3305 | 0.0001184 | 0.00011416 | 0.00011416
3306 | 0.00011598 | 0.00011416 | 0.00011416
3307 | 0.00011492 | 0.00011416 | 0.00011416
3308 | 0.00011528 | 0.00011416 | 0.00011416
3309 | 0.00011158 | 0.00011416 | 0.00011416
3310 | 0.00010995 | 0.00011416 | 0.00011416
3311 | 0.0001067 | 0.00011416 | 0.00011416
3312 | 0.00010396 | 0.00011416 | 0.00011416
3313 | 0.00010079 | 0.00011416 | 0.00011416
3314 | 9.99e-05 | 0.00011416 | 0.00011416
3315 | 9.8608e-05 | 0.00011416 | 0.00011416
3316 | 9.905e-05 | 0.00011416 | 0.00011416
3317 | 9.962e-05 | 0.00011416 | 0.00011416
3318 | 0.0001017 | 0.00011416 | 0.00011416
3319 | 0.00010496 | 0.00011416 | 0.00011416
3320 | 0.00010582 | 0.00011416 | 0.00011416
3321 | 0.00011227 | 0.00011416 | 0.00011416
3322 | 0.00011357 | 0.00011416 | 0.00011416
3323 | 0.00011562 | 0.00011416 | 0.00011416
3324 | 0.00011122 | 0.00011416 | 0.00011416
3325 | 0.00011057 | 0.00011416 | 0.00011416
3326 | 0.00011789 | 0.00011416 | 0.00011416
3327 | 0.0001174 | 0.00011416 | 0.00011416
3328 | 0.00011767 | 0.00011416 | 0.00011416
3329 | 0.00011765 | 0.00011416 | 0.00011416
3330 | 0.00011477 | 0.00011416 | 0.00011416
3331 | 0.00011332 | 0.00011416 | 0.00011416
3332 | 0.00011426 | 0.00011416 | 0.00011416
3333 | 0.00011153 | 0.00011416 | 0.00011416
3334 | 0.00010886 | 0.00011416 | 0.00011416
3335 | 0.00010626 | 0.00011416 | 0.00011416
3336 | 0.00010302 | 0.00011416 | 0.00011416
3337 | 0.00010011 | 0.00011416 | 0.00011416
3338 | 9.8986e-05 | 0.00011416 | 0.00011416
3339 | 9.8269e-05 | 0.00011416 | 0.00011416
3340 | 9.8343e-05 | 0.00011416 | 0.00011416
3341 | 9.867e-05 | 0.00011416 | 0.00011416
3342 | 9.8544e-05 | 0.00011416 | 0.00011416
3343 | 9.8143e-05 | 0.00011416 | 0.00011416
3344 | 9.8193e-05 | 0.00011416 | 0.00011416
3345 | 0.00010166 | 0.00011416 | 0.00011416
3346 | 0.00010441 | 0.00011416 | 0.00011416
3347 | 0.00010544 | 0.00011416 | 0.00011416
3348 | 0.0001022 | 0.00011416 | 0.00011416
3349 | 0.00010217 | 0.00011416 | 0.00011416
3350 | 0.00010639 | 0.00011416 | 0.00011416
3351 | 0.00010543 | 0.00011416 | 0.00011416
3352 | 0.00010458 | 0.00011416 | 0.00011416
3353 | 0.00010249 | 0.00011416 | 0.00011416
3354 | 0.0001011 | 0.00011416 | 0.00011416
3355 | 0.00010227 | 0.00011416 | 0.00011416
3356 | 0.00010525 | 0.00011416 | 0.00011416
3357 | 0.00010374 | 0.00011416 | 0.00011416
3358 | 0.00010158 | 0.00011416 | 0.00011416
3359 | 9.982e-05 | 0.00011416 | 0.00011416
3360 | 9.6878e-05 | 0.00011416 | 0.00011416
3361 | 9.2454e-05 | 0.00011416 | 0.00011416
3362 | 9.1977e-05 | 0.00011416 | 0.00011416
3363 | 9.1282e-05 | 0.00011416 | 0.00011416
3364 | 9.2818e-05 | 0.00011416 | 0.00011416
3365 | 9.3635e-05 | 0.00011416 | 0.00011416
3366 | 9.4883e-05 | 0.00011416 | 0.00011416
3367 | 9.5437e-05 | 0.00011416 | 0.00011416
3368 | 9.404e-05 | 0.00011416 | 0.00011416
3369 | 9.4292e-05 | 0.00011416 | 0.00011416
3370 | 9.5172e-05 | 0.00011416 | 0.00011416
3371 | 9.4946e-05 | 0.00011416 | 0.00011416
3372 | 9.3463e-05 | 0.00011416 | 0.00011416
3373 | 9.3704e-05 | 0.00011416 | 0.00011416
3374 | 9.5361e-05 | 0.00011416 | 0.00011416
3375 | 9.5282e-05 | 0.00011416 | 0.00011416
3376 | 9.5707e-05 | 0.00011416 | 0.00011416
3377 | 9.7685e-05 | 0.00011416 | 0.00011416
3378 | 9.9283e-05 | 0.00011416 | 0.00011416
3379 | 0.00010085 | 0.00011416 | 0.00011416
3380 | 0.00010274 | 0.00011416 | 0.00011416
3381 | 0.00010177 | 0.00011416 | 0.00011416
3382 | 0.00010085 | 0.00011416 | 0.00011416
3383 | 9.9764e-05 | 0.00011416 | 0.00011416
3384 | 9.4784e-05 | 0.00011416 | 0.00011416
3385 | 9.2077e-05 | 0.00011416 | 0.00011416
3386 | 9.1277e-05 | 0.00011416 | 0.00011416
3387 | 9.1144e-05 | 0.00011416 | 0.00011416
3388 | 9.1797e-05 | 0.00011416 | 0.00011416
3389 | 9.2812e-05 | 0.00011416 | 0.00011416
3390 | 9.4737e-05 | 0.00011416 | 0.00011416
3391 | 9.9842e-05 | 0.00011416 | 0.00011416
3392 | 0.00010383 | 0.00011416 | 0.00011416
3393 | 0.00011068 | 0.00011416 | 0.00011416
3394 | 0.00011493 | 0.00011416 | 0.00011416
3395 | 0.00011551 | 0.00011416 | 0.00011416
3396 | 0.00011268 | 0.00011416 | 0.00011416
3397 | 0.00011255 | 0.00011416 | 0.00011416
3398 | 0.00012011 | 0.00011416 | 0.00011416
3399 | 0.00012067 | 0.00011416 | 0.00011416
3400 | 0.00012071 | 0.00011416 | 0.00011416
3401 | 0.00012113 | 0.00011416 | 0.00011416
3402 | 0.00012003 | 0.00011416 | 0.00011416
3403 | 0.00011878 | 0.00011416 | 0.00011416
3404 | 0.00011818 | 0.00011416 | 0.00011416
3405 | 0.0001143 | 0.00011416 | 0.00011416
3406 | 0.00011225 | 0.00011416 | 0.00011416
3407 | 0.0001092 | 0.00011416 | 0.00011416
3408 | 0.00010634 | 0.00011416 | 0.00011416
3409 | 0.00010301 | 0.00011416 | 0.00011416
3410 | 0.00010131 | 0.00011416 | 0.00011416
3411 | 0.00010033 | 0.00011416 | 0.00011416
3412 | 0.00010029 | 0.00011416 | 0.00011416
3413 | 0.00010114 | 0.00011416 | 0.00011416
3414 | 0.00010297 | 0.00011416 | 0.00011416
3415 | 0.00010537 | 0.00011416 | 0.00011416
3416 | 0.00010962 | 0.00011416 | 0.00011416
3417 | 0.0001164 | 0.00011416 | 0.00011416
3418 | 0.00011838 | 0.00011416 | 0.00011416
3419 | 0.00011914 | 0.00011416 | 0.00011416
3420 | 0.000115 | 0.00011416 | 0.00011416
3421 | 0.00011446 | 0.00011416 | 0.00011416
3422 | 0.00012175 | 0.00011416 | 0.00011416
3423 | 0.00012204 | 0.00011416 | 0.00011416
3424 | 0.00012247 | 0.00011416 | 0.00011416
3425 | 0.00012164 | 0.00011416 | 0.00011416
3426 | 0.00012 | 0.00011416 | 0.00011416
3427 | 0.000118 | 0.00011416 | 0.00011416
3428 | 0.00011802 | 0.00011416 | 0.00011416
3429 | 0.00011516 | 0.00011416 | 0.00011416
3430 | 0.00011152 | 0.00011416 | 0.00011416
3431 | 0.00010906 | 0.00011416 | 0.00011416
3432 | 0.000106 | 0.00011416 | 0.00011416
3433 | 0.00010253 | 0.00011416 | 0.00011416
3434 | 0.00010184 | 0.00011416 | 0.00011416
3435 | 0.00010115 | 0.00011416 | 0.00011416
3436 | 0.0001017 | 0.00011416 | 0.00011416
3437 | 0.00010243 | 0.00011416 | 0.00011416
3438 | 0.00010491 | 0.00011416 | 0.00011416
3439 | 0.00010733 | 0.00011416 | 0.00011416
3440 | 0.00011162 | 0.00011416 | 0.00011416
3441 | 0.00011759 | 0.00011416 | 0.00011416
3442 | 0.00011895 | 0.00011416 | 0.00011416
3443 | 0.00011887 | 0.00011416 | 0.00011416
3444 | 0.00011547 | 0.00011416 | 0.00011416
3445 | 0.00011456 | 0.00011416 | 0.00011416
3446 | 0.00012001 | 0.00011416 | 0.00011416
3447 | 0.00012064 | 0.00011416 | 0.00011416
3448 | 0.00012095 | 0.00011416 | 0.00011416
3449 | 0.00011989 | 0.00011416 | 0.00011416
3450 | 0.00011804 | 0.00011416 | 0.00011416
3451 | 0.00011761 | 0.00011416 | 0.00011416
3452 | 0.00011719 | 0.00011416 | 0.00011416
3453 | 0.00011402 | 0.00011416 | 0.00011416
3454 | 0.00011044 | 0.00011416 | 0.00011416
3455 | 0.00010751 | 0.00011416 | 0.00011416
3456 | 0.00010326 | 0.00011416 | 0.00011416
3457 | 9.9432e-05 | 0.00011416 | 0.00011416
3458 | 9.9727e-05 | 0.00011416 | 0.00011416
3459 | 9.9523e-05 | 0.00011416 | 0.00011416
3460 | 9.9377e-05 | 0.00011416 | 0.00011416
3461 | 0.00010008 | 0.00011416 | 0.00011416
3462 | 0.0001026 | 0.00011416 | 0.00011416
3463 | 0.00010283 | 0.00011416 | 0.00011416
3464 | 0.00010749 | 0.00011416 | 0.00011416
3465 | 0.00011414 | 0.00011416 | 0.00011416
3466 | 0.00011632 | 0.00011416 | 0.00011416
3467 | 0.00011728 | 0.00011416 | 0.00011416
3468 | 0.00011266 | 0.00011416 | 0.00011416
3469 | 0.00011171 | 0.00011416 | 0.00011416
3470 | 0.00011842 | 0.00011416 | 0.00011416
3471 | 0.00011778 | 0.00011416 | 0.00011416
3472 | 0.00011844 | 0.00011416 | 0.00011416
3473 | 0.00011823 | 0.00011416 | 0.00011416
3474 | 0.00011552 | 0.00011416 | 0.00011416
3475 | 0.00011498 | 0.00011416 | 0.00011416
3476 | 0.0001156 | 0.00011416 | 0.00011416
3477 | 0.00011238 | 0.00011416 | 0.00011416
3478 | 0.00010908 | 0.00011416 | 0.00011416
3479 | 0.0001069 | 0.00011416 | 0.00011416
3480 | 0.00010302 | 0.00011416 | 0.00011416
3481 | 9.9049e-05 | 0.00011416 | 0.00011416
3482 | 9.8643e-05 | 0.00011416 | 0.00011416
3483 | 9.7248e-05 | 0.00011416 | 0.00011416
3484 | 9.7154e-05 | 0.00011416 | 0.00011416
3485 | 9.8351e-05 | 0.00011416 | 0.00011416
3486 | 0.00010144 | 0.00011416 | 0.00011416
3487 | 0.00010531 | 0.00011416 | 0.00011416
3488 | 0.00010547 | 0.00011416 | 0.00011416
3489 | 0.00011202 | 0.00011416 | 0.00011416
3490 | 0.00011232 | 0.00011416 | 0.00011416
3491 | 0.00011419 | 0.00011416 | 0.00011416
3492 | 0.0001091 | 0.00011416 | 0.00011416
3493 | 0.00010919 | 0.00011416 | 0.00011416
3494 | 0.00011451 | 0.00011416 | 0.00011416
3495 | 0.00011459 | 0.00011416 | 0.00011416
3496 | 0.00011549 | 0.00011416 | 0.00011416
3497 | 0.00011448 | 0.00011416 | 0.00011416
3498 | 0.00011241 | 0.00011416 | 0.00011416
3499 | 0.00011189 | 0.00011416 | 0.00011416
3500 | 0.00011314 | 0.00011416 | 0.00011416
3501 | 0.00011082 | 0.00011416 | 0.00011416
3502 | 0.00011015 | 0.00011416 | 0.00011416
3503 | 0.0001073 | 0.00011416 | 0.00011416
3504 | 0.00010458 | 0.00011416 | 0.00011416
3505 | 9.9157e-05 | 0.00011416 | 0.00011416
3506 | 9.7652e-05 | 0.00011416 | 0.00011416
3507 | 9.7202e-05 | 0.00011416 | 0.00011416
3508 | 9.6265e-05 | 0.00011416 | 0.00011416
3509 | 9.6159e-05 | 0.00011416 | 0.00011416
3510 | 9.6725e-05 | 0.00011416 | 0.00011416
3511 | 9.6727e-05 | 0.00011416 | 0.00011416
3512 | 9.8535e-05 | 0.00011416 | 0.00011416
3513 | 0.00010282 | 0.00011416 | 0.00011416
3514 | 0.00010345 | 0.00011416 | 0.00011416
3515 | 0.00010482 | 0.00011416 | 0.00011416
3516 | 0.00010146 | 0.00011416 | 0.00011416
3517 | 0.000101 | 0.00011416 | 0.00011416
3518 | 0.00010426 | 0.00011416 | 0.00011416
3519 | 0.00010304 | 0.00011416 | 0.00011416
3520 | 0.00010304 | 0.00011416 | 0.00011416
3521 | 0.00010247 | 0.00011416 | 0.00011416
3522 | 0.00010156 | 0.00011416 | 0.00011416
3523 | 0.00010276 | 0.00011416 | 0.00011416
3524 | 0.00010538 | 0.00011416 | 0.00011416
3525 | 0.00010498 | 0.00011416 | 0.00011416
3526 | 0.00010407 | 0.00011416 | 0.00011416
3527 | 0.00010164 | 0.00011416 | 0.00011416
3528 | 9.6931e-05 | 0.00011416 | 0.00011416
3529 | 9.2998e-05 | 0.00011416 | 0.00011416
3530 | 9.0868e-05 | 0.00011416 | 0.00011416
3531 | 9.0678e-05 | 0.00011416 | 0.00011416
3532 | 9.0381e-05 | 0.00011416 | 0.00011416
3533 | 8.9443e-05 | 0.00011416 | 0.00011416
3534 | 9.1071e-05 | 0.00011416 | 0.00011416
3535 | 9.2043e-05 | 0.00011416 | 0.00011416
3536 | 9.0134e-05 | 0.00011416 | 0.00011416
3537 | 9.2224e-05 | 0.00011416 | 0.00011416
3538 | 9.0979e-05 | 0.00011416 | 0.00011416
3539 | 9.126e-05 | 0.00011416 | 0.00011416
3540 | 9.0972e-05 | 0.00011416 | 0.00011416
3541 | 9.1871e-05 | 0.00011416 | 0.00011416
3542 | 9.2566e-05 | 0.00011416 | 0.00011416
3543 | 9.3243e-05 | 0.00011416 | 0.00011416
3544 | 9.3907e-05 | 0.00011416 | 0.00011416
3545 | 9.5727e-05 | 0.00011416 | 0.00011416
3546 | 9.7905e-05 | 0.00011416 | 0.00011416
3547 | 9.905e-05 | 0.00011416 | 0.00011416
3548 | 0.00010279 | 0.00011416 | 0.00011416
3549 | 0.00010138 | 0.00011416 | 0.00011416
3550 | 9.9432e-05 | 0.00011416 | 0.00011416
3551 | 9.722e-05 | 0.00011416 | 0.00011416
3552 | 9.1652e-05 | 0.00011416 | 0.00011416
3553 | 8.991e-05 | 0.00011416 | 0.00011416
3554 | 8.9035e-05 | 0.00011416 | 0.00011416
3555 | 8.8954e-05 | 0.00011416 | 0.00011416
3556 | 8.9886e-05 | 0.00011416 | 0.00011416
3557 | 9.0701e-05 | 0.00011416 | 0.00011416
3558 | 9.513e-05 | 0.00011416 | 0.00011416
3559 | 0.00010093 | 0.00011416 | 0.00011416
3560 | 0.00010873 | 0.00011416 | 0.00011416
3561 | 0.00011507 | 0.00011416 | 0.00011416
3562 | 0.00011748 | 0.00011416 | 0.00011416
3563 | 0.00011976 | 0.00011416 | 0.00011416
3564 | 0.00011696 | 0.00011416 | 0.00011416
3565 | 0.00011663 | 0.00011416 | 0.00011416
3566 | 0.0001237 | 0.00011416 | 0.00011416
3567 | 0.00012462 | 0.00011416 | 0.00011416
3568 | 0.00012554 | 0.00011416 | 0.00011416
3569 | 0.00012554 | 0.00011416 | 0.00011416
3570 | 0.00012218 | 0.00011416 | 0.00011416
3571 | 0.00012002 | 0.00011416 | 0.00011416
3572 | 0.00011921 | 0.00011416 | 0.00011416
3573 | 0.0001169 | 0.00011416 | 0.00011416
3574 | 0.00011333 | 0.00011416 | 0.00011416
3575 | 0.00011196 | 0.00011416 | 0.00011416
3576 | 0.00010672 | 0.00011416 | 0.00011416
3577 | 0.00010044 | 0.00011416 | 0.00011416
3578 | 9.9995e-05 | 0.00011416 | 0.00011416
3579 | 9.9766e-05 | 0.00011416 | 0.00011416
3580 | 9.9884e-05 | 0.00011416 | 0.00011416
3581 | 9.9617e-05 | 0.00011416 | 0.00011416
3582 | 0.00010023 | 0.00011416 | 0.00011416
3583 | 0.00010462 | 0.00011416 | 0.00011416
3584 | 0.00010726 | 0.00011416 | 0.00011416
3585 | 0.00011613 | 0.00011416 | 0.00011416
3586 | 0.00011894 | 0.00011416 | 0.00011416
3587 | 0.00012075 | 0.00011416 | 0.00011416
3588 | 0.00011757 | 0.00011416 | 0.00011416
3589 | 0.00011616 | 0.00011416 | 0.00011416
3590 | 0.00012231 | 0.00011416 | 0.00011416
3591 | 0.00012314 | 0.00011416 | 0.00011416
3592 | 0.00012322 | 0.00011416 | 0.00011416
3593 | 0.00012297 | 0.00011416 | 0.00011416
3594 | 0.00011946 | 0.00011416 | 0.00011416
3595 | 0.00011848 | 0.00011416 | 0.00011416
3596 | 0.00011756 | 0.00011416 | 0.00011416
3597 | 0.0001134 | 0.00011416 | 0.00011416
3598 | 0.00010968 | 0.00011416 | 0.00011416
3599 | 0.00010857 | 0.00011416 | 0.00011416
3600 | 0.0001047 | 0.00011416 | 0.00011416
3601 | 0.0001014 | 0.00011416 | 0.00011416
3602 | 0.00010129 | 0.00011416 | 0.00011416
3603 | 0.00010007 | 0.00011416 | 0.00011416
3604 | 9.924e-05 | 0.00011416 | 0.00011416
3605 | 9.9776e-05 | 0.00011416 | 0.00011416
3606 | 0.00010233 | 0.00011416 | 0.00011416
3607 | 0.0001049 | 0.00011416 | 0.00011416
3608 | 0.00011041 | 0.00011416 | 0.00011416
3609 | 0.00011572 | 0.00011416 | 0.00011416
3610 | 0.00011735 | 0.00011416 | 0.00011416
3611 | 0.00011865 | 0.00011416 | 0.00011416
3612 | 0.00011639 | 0.00011416 | 0.00011416
3613 | 0.00011599 | 0.00011416 | 0.00011416
3614 | 0.00012327 | 0.00011416 | 0.00011416
3615 | 0.00012319 | 0.00011416 | 0.00011416
3616 | 0.00012433 | 0.00011416 | 0.00011416
3617 | 0.00012326 | 0.00011416 | 0.00011416
3618 | 0.00012035 | 0.00011416 | 0.00011416
3619 | 0.00011823 | 0.00011416 | 0.00011416
3620 | 0.0001171 | 0.00011416 | 0.00011416
3621 | 0.00011439 | 0.00011416 | 0.00011416
3622 | 0.00011078 | 0.00011416 | 0.00011416
3623 | 0.0001093 | 0.00011416 | 0.00011416
3624 | 0.00010429 | 0.00011416 | 0.00011416
3625 | 0.0001017 | 0.00011416 | 0.00011416
3626 | 0.00010167 | 0.00011416 | 0.00011416
3627 | 0.00010113 | 0.00011416 | 0.00011416
3628 | 0.00010105 | 0.00011416 | 0.00011416
3629 | 0.00010129 | 0.00011416 | 0.00011416
3630 | 0.00010398 | 0.00011416 | 0.00011416
3631 | 0.00010625 | 0.00011416 | 0.00011416
3632 | 0.00011118 | 0.00011416 | 0.00011416
3633 | 0.00011719 | 0.00011416 | 0.00011416
3634 | 0.00011967 | 0.00011416 | 0.00011416
3635 | 0.00012174 | 0.00011416 | 0.00011416
3636 | 0.00011849 | 0.00011416 | 0.00011416
3637 | 0.0001168 | 0.00011416 | 0.00011416
3638 | 0.00012273 | 0.00011416 | 0.00011416
3639 | 0.00012393 | 0.00011416 | 0.00011416
3640 | 0.00012268 | 0.00011416 | 0.00011416
3641 | 0.00012168 | 0.00011416 | 0.00011416
3642 | 0.00011901 | 0.00011416 | 0.00011416
3643 | 0.00011784 | 0.00011416 | 0.00011416
3644 | 0.00011682 | 0.00011416 | 0.00011416
3645 | 0.00011274 | 0.00011416 | 0.00011416
3646 | 0.00010848 | 0.00011416 | 0.00011416
3647 | 0.00010504 | 0.00011416 | 0.00011416
3648 | 0.00010239 | 0.00011416 | 0.00011416
3649 | 9.8873e-05 | 0.00011416 | 0.00011416
3650 | 9.8185e-05 | 0.00011416 | 0.00011416
3651 | 9.8544e-05 | 0.00011416 | 0.00011416
3652 | 9.8434e-05 | 0.00011416 | 0.00011416
3653 | 9.851e-05 | 0.00011416 | 0.00011416
3654 | 0.00010135 | 0.00011416 | 0.00011416
3655 | 0.00010336 | 0.00011416 | 0.00011416
3656 | 0.00010644 | 0.00011416 | 0.00011416
3657 | 0.0001119 | 0.00011416 | 0.00011416
3658 | 0.00011357 | 0.00011416 | 0.00011416
3659 | 0.00011503 | 0.00011416 | 0.00011416
3660 | 0.00011039 | 0.00011416 | 0.00011416
3661 | 0.00011026 | 0.00011416 | 0.00011416
3662 | 0.00011703 | 0.00011416 | 0.00011416
3663 | 0.00011671 | 0.00011416 | 0.00011416
3664 | 0.00011648 | 0.00011416 | 0.00011416
3665 | 0.00011622 | 0.00011416 | 0.00011416
3666 | 0.00011412 | 0.00011416 | 0.00011416
3667 | 0.00011236 | 0.00011416 | 0.00011416
3668 | 0.00011227 | 0.00011416 | 0.00011416
3669 | 0.00010978 | 0.00011416 | 0.00011416
3670 | 0.00010596 | 0.00011416 | 0.00011416
3671 | 0.00010392 | 0.00011416 | 0.00011416
3672 | 0.00010114 | 0.00011416 | 0.00011416
3673 | 9.8721e-05 | 0.00011416 | 0.00011416
3674 | 9.7163e-05 | 0.00011416 | 0.00011416
3675 | 9.6919e-05 | 0.00011416 | 0.00011416
3676 | 9.6791e-05 | 0.00011416 | 0.00011416
3677 | 9.6544e-05 | 0.00011416 | 0.00011416
3678 | 9.7199e-05 | 0.00011416 | 0.00011416
3679 | 9.6902e-05 | 0.00011416 | 0.00011416
3680 | 9.6692e-05 | 0.00011416 | 0.00011416
3681 | 9.6527e-05 | 0.00011416 | 0.00011416
3682 | 9.8807e-05 | 0.00011416 | 0.00011416
3683 | 0.00010047 | 0.00011416 | 0.00011416
3684 | 9.9101e-05 | 0.00011416 | 0.00011416
3685 | 9.9222e-05 | 0.00011416 | 0.00011416
3686 | 9.9989e-05 | 0.00011416 | 0.00011416
3687 | 9.9645e-05 | 0.00011416 | 0.00011416
3688 | 0.00010049 | 0.00011416 | 0.00011416
3689 | 9.8987e-05 | 0.00011416 | 0.00011416
3690 | 9.7903e-05 | 0.00011416 | 0.00011416
3691 | 9.8666e-05 | 0.00011416 | 0.00011416
3692 | 0.00010017 | 0.00011416 | 0.00011416
3693 | 9.9732e-05 | 0.00011416 | 0.00011416
3694 | 9.7585e-05 | 0.00011416 | 0.00011416
3695 | 9.5617e-05 | 0.00011416 | 0.00011416
3696 | 9.4917e-05 | 0.00011416 | 0.00011416
3697 | 9.1095e-05 | 0.00011416 | 0.00011416
3698 | 9.0189e-05 | 0.00011416 | 0.00011416
3699 | 8.9617e-05 | 0.00011416 | 0.00011416
3700 | 8.9379e-05 | 0.00011416 | 0.00011416
3701 | 9.0178e-05 | 0.00011416 | 0.00011416
3702 | 9.0537e-05 | 0.00011416 | 0.00011416
3703 | 9.0421e-05 | 0.00011416 | 0.00011416
3704 | 9.0236e-05 | 0.00011416 | 0.00011416
3705 | 9.0756e-05 | 0.00011416 | 0.00011416
3706 | 9.0624e-05 | 0.00011416 | 0.00011416
3707 | 9.2952e-05 | 0.00011416 | 0.00011416
3708 | 9.2497e-05 | 0.00011416 | 0.00011416
3709 | 9.284e-05 | 0.00011416 | 0.00011416
3710 | 9.1398e-05 | 0.00011416 | 0.00011416
3711 | 9.295e-05 | 0.00011416 | 0.00011416
3712 | 9.4039e-05 | 0.00011416 | 0.00011416
3713 | 9.5716e-05 | 0.00011416 | 0.00011416
3714 | 9.7068e-05 | 0.00011416 | 0.00011416
3715 | 9.8614e-05 | 0.00011416 | 0.00011416
3716 | 9.9893e-05 | 0.00011416 | 0.00011416
3717 | 9.8991e-05 | 0.00011416 | 0.00011416
3718 | 9.7648e-05 | 0.00011416 | 0.00011416
3719 | 9.5459e-05 | 0.00011416 | 0.00011416
3720 | 9.1088e-05 | 0.00011416 | 0.00011416
3721 | 9.0561e-05 | 0.00011416 | 0.00011416
3722 | 9.0078e-05 | 0.00011416 | 0.00011416
3723 | 8.9298e-05 | 0.00011416 | 0.00011416
3724 | 9.1142e-05 | 0.00011416 | 0.00011416
3725 | 9.1523e-05 | 0.00011416 | 0.00011416
3726 | 9.6187e-05 | 0.00011416 | 0.00011416
3727 | 9.856e-05 | 0.00011416 | 0.00011416
3728 | 0.00010318 | 0.00011416 | 0.00011416
3729 | 0.00010827 | 0.00011416 | 0.00011416
3730 | 0.00011024 | 0.00011416 | 0.00011416
3731 | 0.00011272 | 0.00011416 | 0.00011416
3732 | 0.00010864 | 0.00011416 | 0.00011416
3733 | 0.00010699 | 0.00011416 | 0.00011416
3734 | 0.0001133 | 0.00011416 | 0.00011416
3735 | 0.0001136 | 0.00011416 | 0.00011416
3736 | 0.00011519 | 0.00011416 | 0.00011416
3737 | 0.0001158 | 0.00011416 | 0.00011416
3738 | 0.00011349 | 0.00011416 | 0.00011416
3739 | 0.00011233 | 0.00011416 | 0.00011416
3740 | 0.0001116 | 0.00011416 | 0.00011416
3741 | 0.00010903 | 0.00011416 | 0.00011416
3742 | 0.00010462 | 0.00011416 | 0.00011416
3743 | 0.00010262 | 0.00011416 | 0.00011416
3744 | 0.00010009 | 0.00011416 | 0.00011416
3745 | 9.7448e-05 | 0.00011416 | 0.00011416
3746 | 9.696e-05 | 0.00011416 | 0.00011416
3747 | 9.5876e-05 | 0.00011416 | 0.00011416
3748 | 9.617e-05 | 0.00011416 | 0.00011416
3749 | 9.6338e-05 | 0.00011416 | 0.00011416
3750 | 9.754e-05 | 0.00011416 | 0.00011416
3751 | 9.7702e-05 | 0.00011416 | 0.00011416
3752 | 9.7202e-05 | 0.00011416 | 0.00011416
3753 | 0.00010348 | 0.00011416 | 0.00011416
3754 | 0.00010694 | 0.00011416 | 0.00011416
3755 | 0.00010855 | 0.00011416 | 0.00011416
3756 | 0.00010517 | 0.00011416 | 0.00011416
3757 | 0.00010503 | 0.00011416 | 0.00011416
3758 | 0.00010862 | 0.00011416 | 0.00011416
3759 | 0.00010844 | 0.00011416 | 0.00011416
3760 | 0.0001084 | 0.00011416 | 0.00011416
3761 | 0.00010621 | 0.00011416 | 0.00011416
3762 | 0.00010519 | 0.00011416 | 0.00011416
3763 | 0.00010514 | 0.00011416 | 0.00011416
3764 | 0.00010614 | 0.00011416 | 0.00011416
3765 | 0.00010466 | 0.00011416 | 0.00011416
3766 | 0.0001026 | 0.00011416 | 0.00011416
3767 | 0.00010074 | 0.00011416 | 0.00011416
3768 | 9.7331e-05 | 0.00011416 | 0.00011416
3769 | 9.4601e-05 | 0.00011416 | 0.00011416
3770 | 9.2983e-05 | 0.00011416 | 0.00011416
3771 | 9.3662e-05 | 0.00011416 | 0.00011416
3772 | 9.403e-05 | 0.00011416 | 0.00011416
3773 | 9.3893e-05 | 0.00011416 | 0.00011416
3774 | 9.7627e-05 | 0.00011416 | 0.00011416
3775 | 0.00010076 | 0.00011416 | 0.00011416
3776 | 0.00010686 | 0.00011416 | 0.00011416
3777 | 0.00011327 | 0.00011416 | 0.00011416
3778 | 0.00011712 | 0.00011416 | 0.00011416
3779 | 0.00011806 | 0.00011416 | 0.00011416
3780 | 0.00011487 | 0.00011416 | 0.00011416
3781 | 0.00011309 | 0.00011416 | 0.00011416
3782 | 0.00011881 | 0.00011416 | 0.00011416
3783 | 0.00011864 | 0.00011416 | 0.00011416
3784 | 0.00011892 | 0.00011416 | 0.00011416
3785 | 0.00011689 | 0.00011416 | 0.00011416
3786 | 0.00011463 | 0.00011416 | 0.00011416
3787 | 0.0001146 | 0.00011416 | 0.00011416
3788 | 0.00011315 | 0.00011416 | 0.00011416
3789 | 0.0001103 | 0.00011416 | 0.00011416
3790 | 0.00010723 | 0.00011416 | 0.00011416
3791 | 0.00010394 | 0.00011416 | 0.00011416
3792 | 0.00010192 | 0.00011416 | 0.00011416
3793 | 9.9054e-05 | 0.00011416 | 0.00011416
3794 | 9.8858e-05 | 0.00011416 | 0.00011416
3795 | 9.787e-05 | 0.00011416 | 0.00011416
3796 | 9.7604e-05 | 0.00011416 | 0.00011416
3797 | 9.8113e-05 | 0.00011416 | 0.00011416
3798 | 0.00010077 | 0.00011416 | 0.00011416
3799 | 0.00010608 | 0.00011416 | 0.00011416
3800 | 0.00010856 | 0.00011416 | 0.00011416
3801 | 0.00011364 | 0.00011416 | 0.00011416
3802 | 0.00011444 | 0.00011416 | 0.00011416
3803 | 0.00011468 | 0.00011416 | 0.00011416
3804 | 0.00010964 | 0.00011416 | 0.00011416
3805 | 0.00010988 | 0.00011416 | 0.00011416
3806 | 0.00011735 | 0.00011416 | 0.00011416
3807 | 0.00011688 | 0.00011416 | 0.00011416
3808 | 0.00011773 | 0.00011416 | 0.00011416
3809 | 0.00011683 | 0.00011416 | 0.00011416
3810 | 0.00011536 | 0.00011416 | 0.00011416
3811 | 0.00011421 | 0.00011416 | 0.00011416
3812 | 0.00011394 | 0.00011416 | 0.00011416
3813 | 0.00011079 | 0.00011416 | 0.00011416
3814 | 0.00010752 | 0.00011416 | 0.00011416
3815 | 0.00010309 | 0.00011416 | 0.00011416
3816 | 0.00010113 | 0.00011416 | 0.00011416
3817 | 9.8752e-05 | 0.00011416 | 0.00011416
3818 | 9.8095e-05 | 0.00011416 | 0.00011416
3819 | 9.7067e-05 | 0.00011416 | 0.00011416
3820 | 9.6539e-05 | 0.00011416 | 0.00011416
3821 | 9.7204e-05 | 0.00011416 | 0.00011416
3822 | 9.876e-05 | 0.00011416 | 0.00011416
3823 | 0.00010363 | 0.00011416 | 0.00011416
3824 | 0.00010634 | 0.00011416 | 0.00011416
3825 | 0.00011212 | 0.00011416 | 0.00011416
3826 | 0.00011368 | 0.00011416 | 0.00011416
3827 | 0.00011534 | 0.00011416 | 0.00011416
3828 | 0.00011077 | 0.00011416 | 0.00011416
3829 | 0.00011022 | 0.00011416 | 0.00011416
3830 | 0.00011681 | 0.00011416 | 0.00011416
3831 | 0.00011751 | 0.00011416 | 0.00011416
3832 | 0.00011742 | 0.00011416 | 0.00011416
3833 | 0.00011686 | 0.00011416 | 0.00011416
3834 | 0.00011366 | 0.00011416 | 0.00011416
3835 | 0.00011198 | 0.00011416 | 0.00011416
3836 | 0.00011278 | 0.00011416 | 0.00011416
3837 | 0.00011058 | 0.00011416 | 0.00011416
3838 | 0.00010697 | 0.00011416 | 0.00011416
3839 | 0.00010326 | 0.00011416 | 0.00011416
3840 | 0.00010079 | 0.00011416 | 0.00011416
3841 | 9.6986e-05 | 0.00011416 | 0.00011416
3842 | 9.5384e-05 | 0.00011416 | 0.00011416
3843 | 9.4662e-05 | 0.00011416 | 0.00011416
3844 | 9.4721e-05 | 0.00011416 | 0.00011416
3845 | 9.3863e-05 | 0.00011416 | 0.00011416
3846 | 9.6736e-05 | 0.00011416 | 0.00011416
3847 | 9.7805e-05 | 0.00011416 | 0.00011416
3848 | 9.8817e-05 | 0.00011416 | 0.00011416
3849 | 0.0001025 | 0.00011416 | 0.00011416
3850 | 0.00010354 | 0.00011416 | 0.00011416
3851 | 0.00010447 | 0.00011416 | 0.00011416
3852 | 0.00010076 | 0.00011416 | 0.00011416
3853 | 0.00010006 | 0.00011416 | 0.00011416
3854 | 0.00010326 | 0.00011416 | 0.00011416
3855 | 0.00010255 | 0.00011416 | 0.00011416
3856 | 0.00010082 | 0.00011416 | 0.00011416
3857 | 9.9692e-05 | 0.00011416 | 0.00011416
3858 | 9.9296e-05 | 0.00011416 | 0.00011416
3859 | 9.972e-05 | 0.00011416 | 0.00011416
3860 | 0.00010089 | 0.00011416 | 0.00011416
3861 | 0.00010049 | 0.00011416 | 0.00011416
3862 | 0.00010014 | 0.00011416 | 0.00011416
3863 | 9.8208e-05 | 0.00011416 | 0.00011416
3864 | 9.5333e-05 | 0.00011416 | 0.00011416
3865 | 9.1645e-05 | 0.00011416 | 0.00011416
3866 | 9.0093e-05 | 0.00011416 | 0.00011416
3867 | 8.9402e-05 | 0.00011416 | 0.00011416
3868 | 8.9532e-05 | 0.00011416 | 0.00011416
3869 | 8.8927e-05 | 0.00011416 | 0.00011416
3870 | 8.9969e-05 | 0.00011416 | 0.00011416
3871 | 9.2384e-05 | 0.00011416 | 0.00011416
3872 | 9.2827e-05 | 0.00011416 | 0.00011416
3873 | 9.4665e-05 | 0.00011416 | 0.00011416
3874 | 9.6326e-05 | 0.00011416 | 0.00011416
3875 | 9.5701e-05 | 0.00011416 | 0.00011416
3876 | 9.5435e-05 | 0.00011416 | 0.00011416
3877 | 9.5149e-05 | 0.00011416 | 0.00011416
3878 | 9.5864e-05 | 0.00011416 | 0.00011416
3879 | 9.5595e-05 | 0.00011416 | 0.00011416
3880 | 9.5773e-05 | 0.00011416 | 0.00011416
3881 | 9.6879e-05 | 0.00011416 | 0.00011416
3882 | 9.8563e-05 | 0.00011416 | 0.00011416
3883 | 0.00010067 | 0.00011416 | 0.00011416
3884 | 0.00010336 | 0.00011416 | 0.00011416
3885 | 0.00010296 | 0.00011416 | 0.00011416
3886 | 0.00010098 | 0.00011416 | 0.00011416
3887 | 9.7437e-05 | 0.00011416 | 0.00011416
3888 | 9.3513e-05 | 0.00011416 | 0.00011416
3889 | 9.0966e-05 | 0.00011416 | 0.00011416
3890 | 9.1536e-05 | 0.00011416 | 0.00011416
3891 | 9.1623e-05 | 0.00011416 | 0.00011416
3892 | 9.1687e-05 | 0.00011416 | 0.00011416
3893 | 9.2092e-05 | 0.00011416 | 0.00011416
3894 | 9.468e-05 | 0.00011416 | 0.00011416
3895 | 0.00010148 | 0.00011416 | 0.00011416
3896 | 0.00010541 | 0.00011416 | 0.00011416
3897 | 0.00011197 | 0.00011416 | 0.00011416
3898 | 0.00011516 | 0.00011416 | 0.00011416
3899 | 0.00011668 | 0.00011416 | 0.00011416
3900 | 0.00011267 | 0.00011416 | 0.00011416
3901 | 0.00011133 | 0.00011416 | 0.00011416
3902 | 0.00011885 | 0.00011416 | 0.00011416
3903 | 0.00011996 | 0.00011416 | 0.00011416
3904 | 0.00012116 | 0.00011416 | 0.00011416
3905 | 0.00011971 | 0.00011416 | 0.00011416
3906 | 0.00011686 | 0.00011416 | 0.00011416
3907 | 0.00011516 | 0.00011416 | 0.00011416
3908 | 0.0001141 | 0.00011416 | 0.00011416
3909 | 0.00011194 | 0.00011416 | 0.00011416
3910 | 0.00010924 | 0.00011416 | 0.00011416
3911 | 0.00010559 | 0.00011416 | 0.00011416
3912 | 0.00010333 | 0.00011416 | 0.00011416
3913 | 9.9056e-05 | 0.00011416 | 0.00011416
3914 | 9.8982e-05 | 0.00011416 | 0.00011416
3915 | 9.836e-05 | 0.00011416 | 0.00011416
3916 | 9.7763e-05 | 0.00011416 | 0.00011416
3917 | 9.8151e-05 | 0.00011416 | 0.00011416
3918 | 0.0001002 | 0.00011416 | 0.00011416
3919 | 0.0001034 | 0.00011416 | 0.00011416
3920 | 0.00010765 | 0.00011416 | 0.00011416
3921 | 0.00011505 | 0.00011416 | 0.00011416
3922 | 0.00011838 | 0.00011416 | 0.00011416
3923 | 0.00011952 | 0.00011416 | 0.00011416
3924 | 0.00011328 | 0.00011416 | 0.00011416
3925 | 0.00011346 | 0.00011416 | 0.00011416
3926 | 0.00012045 | 0.00011416 | 0.00011416
3927 | 0.00012008 | 0.00011416 | 0.00011416
3928 | 0.00012098 | 0.00011416 | 0.00011416
3929 | 0.00012087 | 0.00011416 | 0.00011416
3930 | 0.00011775 | 0.00011416 | 0.00011416
3931 | 0.00011673 | 0.00011416 | 0.00011416
3932 | 0.00011532 | 0.00011416 | 0.00011416
3933 | 0.00011252 | 0.00011416 | 0.00011416
3934 | 0.00010978 | 0.00011416 | 0.00011416
3935 | 0.00010672 | 0.00011416 | 0.00011416
3936 | 0.00010313 | 0.00011416 | 0.00011416
3937 | 0.00010126 | 0.00011416 | 0.00011416
3938 | 0.00010006 | 0.00011416 | 0.00011416
3939 | 9.8019e-05 | 0.00011416 | 0.00011416
3940 | 9.8193e-05 | 0.00011416 | 0.00011416
3941 | 9.7675e-05 | 0.00011416 | 0.00011416
3942 | 0.00010096 | 0.00011416 | 0.00011416
3943 | 0.00010673 | 0.00011416 | 0.00011416
3944 | 0.00011004 | 0.00011416 | 0.00011416
3945 | 0.0001146 | 0.00011416 | 0.00011416
3946 | 0.00011603 | 0.00011416 | 0.00011416
3947 | 0.00011731 | 0.00011416 | 0.00011416
3948 | 0.00011263 | 0.00011416 | 0.00011416
3949 | 0.00011284 | 0.00011416 | 0.00011416
3950 | 0.00012011 | 0.00011416 | 0.00011416
3951 | 0.00012024 | 0.00011416 | 0.00011416
3952 | 0.00012052 | 0.00011416 | 0.00011416
3953 | 0.00011976 | 0.00011416 | 0.00011416
3954 | 0.00011672 | 0.00011416 | 0.00011416
3955 | 0.00011487 | 0.00011416 | 0.00011416
3956 | 0.0001161 | 0.00011416 | 0.00011416
3957 | 0.00011297 | 0.00011416 | 0.00011416
3958 | 0.00010838 | 0.00011416 | 0.00011416
3959 | 0.00010481 | 0.00011416 | 0.00011416
3960 | 0.00010396 | 0.00011416 | 0.00011416
3961 | 9.8885e-05 | 0.00011416 | 0.00011416
3962 | 9.8674e-05 | 0.00011416 | 0.00011416
3963 | 9.8389e-05 | 0.00011416 | 0.00011416
3964 | 9.9019e-05 | 0.00011416 | 0.00011416
3965 | 9.8893e-05 | 0.00011416 | 0.00011416
3966 | 0.00010045 | 0.00011416 | 0.00011416
3967 | 0.00010447 | 0.00011416 | 0.00011416
3968 | 0.00010888 | 0.00011416 | 0.00011416
3969 | 0.00011536 | 0.00011416 | 0.00011416
3970 | 0.00011791 | 0.00011416 | 0.00011416
3971 | 0.00012005 | 0.00011416 | 0.00011416
3972 | 0.00011642 | 0.00011416 | 0.00011416
3973 | 0.00011732 | 0.00011416 | 0.00011416
3974 | 0.00012359 | 0.00011416 | 0.00011416
3975 | 0.00012496 | 0.00011416 | 0.00011416
3976 | 0.00012571 | 0.00011416 | 0.00011416
3977 | 0.00012547 | 0.00011416 | 0.00011416
3978 | 0.00012227 | 0.00011416 | 0.00011416
3979 | 0.00012042 | 0.00011416 | 0.00011416
3980 | 0.00011846 | 0.00011416 | 0.00011416
3981 | 0.00011466 | 0.00011416 | 0.00011416
3982 | 0.00011085 | 0.00011416 | 0.00011416
3983 | 0.00010711 | 0.00011416 | 0.00011416
3984 | 0.00010323 | 0.00011416 | 0.00011416
3985 | 0.00010108 | 0.00011416 | 0.00011416
3986 | 0.00010005 | 0.00011416 | 0.00011416
3987 | 9.8927e-05 | 0.00011416 | 0.00011416
3988 | 9.9414e-05 | 0.00011416 | 0.00011416
3989 | 9.9815e-05 | 0.00011416 | 0.00011416
3990 | 0.00010225 | 0.00011416 | 0.00011416
3991 | 0.00010537 | 0.00011416 | 0.00011416
3992 | 0.00011065 | 0.00011416 | 0.00011416
3993 | 0.00011784 | 0.00011416 | 0.00011416
3994 | 0.00011875 | 0.00011416 | 0.00011416
3995 | 0.00012213 | 0.00011416 | 0.00011416
3996 | 0.00011869 | 0.00011416 | 0.00011416
3997 | 0.00011889 | 0.00011416 | 0.00011416
3998 | 0.00012687 | 0.00011416 | 0.00011416
3999 | 0.00012694 | 0.00011416 | 0.00011416
4000 | 0.00012783 | 0.00011416 | 0.00011416
4001 | 0.00012697 | 0.00011416 | 0.00011416
4002 | 0.00012265 | 0.00011416 | 0.00011416
4003 | 0.00011904 | 0.00011416 | 0.00011416
4004 | 0.00011779 | 0.00011416 | 0.00011416
4005 | 0.00011504 | 0.00011416 | 0.00011416
4006 | 0.00011041 | 0.00011416 | 0.00011416
4007 | 0.00010716 | 0.00011416 | 0.00011416
4008 | 0.00010386 | 0.00011416 | 0.00011416
4009 | 0.00010039 | 0.00011416 | 0.00011416
4010 | 9.9849e-05 | 0.00011416 | 0.00011416
4011 | 9.8128e-05 | 0.00011416 | 0.00011416
4012 | 9.8221e-05 | 0.00011416 | 0.00011416
4013 | 9.6753e-05 | 0.00011416 | 0.00011416
4014 | 0.00010022 | 0.00011416 | 0.00011416
4015 | 0.00010053 | 0.00011416 | 0.00011416
4016 | 0.00010183 | 0.00011416 | 0.00011416
4017 | 0.00010467 | 0.00011416 | 0.00011416
4018 | 0.00010618 | 0.00011416 | 0.00011416
4019 | 0.00010854 | 0.00011416 | 0.00011416
4020 | 0.00010654 | 0.00011416 | 0.00011416
4021 | 0.00010673 | 0.00011416 | 0.00011416
4022 | 0.00011036 | 0.00011416 | 0.00011416
4023 | 0.00010956 | 0.00011416 | 0.00011416
4024 | 0.00010994 | 0.00011416 | 0.00011416
4025 | 0.00010746 | 0.00011416 | 0.00011416
4026 | 0.00010595 | 0.00011416 | 0.00011416
4027 | 0.00010644 | 0.00011416 | 0.00011416
4028 | 0.00010796 | 0.00011416 | 0.00011416
4029 | 0.00010603 | 0.00011416 | 0.00011416
4030 | 0.00010313 | 0.00011416 | 0.00011416
4031 | 0.00010041 | 0.00011416 | 0.00011416
4032 | 9.9076e-05 | 0.00011416 | 0.00011416
4033 | 9.3289e-05 | 0.00011416 | 0.00011416
4034 | 9.4855e-05 | 0.00011416 | 0.00011416
4035 | 9.354e-05 | 0.00011416 | 0.00011416
4036 | 9.3013e-05 | 0.00011416 | 0.00011416
4037 | 9.3345e-05 | 0.00011416 | 0.00011416
4038 | 9.3897e-05 | 0.00011416 | 0.00011416
4039 | 9.4977e-05 | 0.00011416 | 0.00011416
4040 | 9.5506e-05 | 0.00011416 | 0.00011416
4041 | 9.6736e-05 | 0.00011416 | 0.00011416
4042 | 9.7466e-05 | 0.00011416 | 0.00011416
4043 | 9.7422e-05 | 0.00011416 | 0.00011416
4044 | 9.714e-05 | 0.00011416 | 0.00011416
4045 | 9.8115e-05 | 0.00011416 | 0.00011416
4046 | 9.8525e-05 | 0.00011416 | 0.00011416
4047 | 9.951e-05 | 0.00011416 | 0.00011416
4048 | 0.00010058 | 0.00011416 | 0.00011416
4049 | 0.00010185 | 0.00011416 | 0.00011416
4050 | 0.00010309 | 0.00011416 | 0.00011416
4051 | 0.00010354 | 0.00011416 | 0.00011416
4052 | 0.00010443 | 0.00011416 | 0.00011416
4053 | 0.00010266 | 0.00011416 | 0.00011416
4054 | 0.00010117 | 0.00011416 | 0.00011416
4055 | 9.7309e-05 | 0.00011416 | 0.00011416
4056 | 9.611e-05 | 0.00011416 | 0.00011416
4057 | 9.4534e-05 | 0.00011416 | 0.00011416
4058 | 9.4156e-05 | 0.00011416 | 0.00011416
4059 | 9.2824e-05 | 0.00011416 | 0.00011416
4060 | 9.3414e-05 | 0.00011416 | 0.00011416
4061 | 9.4645e-05 | 0.00011416 | 0.00011416
4062 | 9.8557e-05 | 0.00011416 | 0.00011416
4063 | 0.00010269 | 0.00011416 | 0.00011416
4064 | 0.00010857 | 0.00011416 | 0.00011416
4065 | 0.00011887 | 0.00011416 | 0.00011416
4066 | 0.00012372 | 0.00011416 | 0.00011416
4067 | 0.00012544 | 0.00011416 | 0.00011416
4068 | 0.00012183 | 0.00011416 | 0.00011416
4069 | 0.00012102 | 0.00011416 | 0.00011416
4070 | 0.00012801 | 0.00011416 | 0.00011416
4071 | 0.00012799 | 0.00011416 | 0.00011416
4072 | 0.00012961 | 0.00011416 | 0.00011416
4073 | 0.00012919 | 0.00011416 | 0.00011416
4074 | 0.00012616 | 0.00011416 | 0.00011416
4075 | 0.0001244 | 0.00011416 | 0.00011416
4076 | 0.00012326 | 0.00011416 | 0.00011416
4077 | 0.0001197 | 0.00011416 | 0.00011416
4078 | 0.00011416 | 0.00011416 | 0.00011416
4079 | 0.00010956 | 0.00011416 | 0.00011416
4080 | 0.00010406 | 0.00011416 | 0.00011416
4081 | 9.9684e-05 | 0.00011416 | 0.00011416
4082 | 0.00010042 | 0.00011416 | 0.00011416
4083 | 9.9704e-05 | 0.00011416 | 0.00011416
4084 | 9.9047e-05 | 0.00011416 | 0.00011416
4085 | 9.9207e-05 | 0.00011416 | 0.00011416
4086 | 0.00010243 | 0.00011416 | 0.00011416
4087 | 0.00010767 | 0.00011416 | 0.00011416
4088 | 0.00011294 | 0.00011416 | 0.00011416
4089 | 0.00012198 | 0.00011416 | 0.00011416
4090 | 0.00012471 | 0.00011416 | 0.00011416
4091 | 0.00012718 | 0.00011416 | 0.00011416
4092 | 0.00012314 | 0.00011416 | 0.00011416
4093 | 0.00012416 | 0.00011416 | 0.00011416
4094 | 0.0001313 | 0.00011416 | 0.00011416
4095 | 0.00013137 | 0.00011416 | 0.00011416
4096 | 0.00013093 | 0.00011416 | 0.00011416
4097 | 0.00012885 | 0.00011416 | 0.00011416
4098 | 0.00012575 | 0.00011416 | 0.00011416
4099 | 0.00012336 | 0.00011416 | 0.00011416
4100 | 0.00012051 | 0.00011416 | 0.00011416
4101 | 0.00011735 | 0.00011416 | 0.00011416
4102 | 0.00011277 | 0.00011416 | 0.00011416
4103 | 0.00010763 | 0.00011416 | 0.00011416
4104 | 0.00010478 | 0.00011416 | 0.00011416
4105 | 0.00010172 | 0.00011416 | 0.00011416
4106 | 0.00010168 | 0.00011416 | 0.00011416
4107 | 0.0001008 | 0.00011416 | 0.00011416
4108 | 0.00010083 | 0.00011416 | 0.00011416
4109 | 0.00010142 | 0.00011416 | 0.00011416
4110 | 0.00010357 | 0.00011416 | 0.00011416
4111 | 0.00010746 | 0.00011416 | 0.00011416
4112 | 0.00011196 | 0.00011416 | 0.00011416
4113 | 0.00012127 | 0.00011416 | 0.00011416
4114 | 0.00012433 | 0.00011416 | 0.00011416
4115 | 0.00012587 | 0.00011416 | 0.00011416
4116 | 0.00012433 | 0.00011416 | 0.00011416
4117 | 0.0001239 | 0.00011416 | 0.00011416
4118 | 0.00013068 | 0.00011416 | 0.00011416
4119 | 0.00013069 | 0.00011416 | 0.00011416
4120 | 0.00013081 | 0.00011416 | 0.00011416
4121 | 0.00012864 | 0.00011416 | 0.00011416
4122 | 0.00012406 | 0.00011416 | 0.00011416
4123 | 0.00012136 | 0.00011416 | 0.00011416
4124 | 0.0001202 | 0.00011416 | 0.00011416
4125 | 0.00011653 | 0.00011416 | 0.00011416
4126 | 0.00011179 | 0.00011416 | 0.00011416
4127 | 0.00010843 | 0.00011416 | 0.00011416
4128 | 0.00010729 | 0.00011416 | 0.00011416
4129 | 0.00010106 | 0.00011416 | 0.00011416
4130 | 0.00010146 | 0.00011416 | 0.00011416
4131 | 0.00010165 | 0.00011416 | 0.00011416
4132 | 0.00010128 | 0.00011416 | 0.00011416
4133 | 0.00010161 | 0.00011416 | 0.00011416
4134 | 0.00010402 | 0.00011416 | 0.00011416
4135 | 0.0001063 | 0.00011416 | 0.00011416
4136 | 0.00011271 | 0.00011416 | 0.00011416
4137 | 0.00012064 | 0.00011416 | 0.00011416
4138 | 0.00012365 | 0.00011416 | 0.00011416
4139 | 0.00012569 | 0.00011416 | 0.00011416
4140 | 0.00012239 | 0.00011416 | 0.00011416
4141 | 0.00012227 | 0.00011416 | 0.00011416
4142 | 0.00012903 | 0.00011416 | 0.00011416
4143 | 0.00012962 | 0.00011416 | 0.00011416
4144 | 0.00013086 | 0.00011416 | 0.00011416
4145 | 0.00012967 | 0.00011416 | 0.00011416
4146 | 0.00012673 | 0.00011416 | 0.00011416
4147 | 0.00012433 | 0.00011416 | 0.00011416
4148 | 0.00012187 | 0.00011416 | 0.00011416
4149 | 0.00011806 | 0.00011416 | 0.00011416
4150 | 0.0001132 | 0.00011416 | 0.00011416
4151 | 0.00010947 | 0.00011416 | 0.00011416
4152 | 0.00010841 | 0.00011416 | 0.00011416
4153 | 0.000102 | 0.00011416 | 0.00011416
4154 | 0.00010264 | 0.00011416 | 0.00011416
4155 | 0.00010145 | 0.00011416 | 0.00011416
4156 | 0.00010266 | 0.00011416 | 0.00011416
4157 | 0.00010271 | 0.00011416 | 0.00011416
4158 | 0.00010529 | 0.00011416 | 0.00011416
4159 | 0.00010712 | 0.00011416 | 0.00011416
4160 | 0.0001121 | 0.00011416 | 0.00011416
4161 | 0.00012106 | 0.00011416 | 0.00011416
4162 | 0.00012489 | 0.00011416 | 0.00011416
4163 | 0.00012767 | 0.00011416 | 0.00011416
4164 | 0.00012516 | 0.00011416 | 0.00011416
4165 | 0.00012508 | 0.00011416 | 0.00011416
4166 | 0.00013208 | 0.00011416 | 0.00011416
4167 | 0.0001325 | 0.00011416 | 0.00011416
4168 | 0.00013213 | 0.00011416 | 0.00011416
4169 | 0.00013072 | 0.00011416 | 0.00011416
4170 | 0.00012634 | 0.00011416 | 0.00011416
4171 | 0.00012398 | 0.00011416 | 0.00011416
4172 | 0.00012218 | 0.00011416 | 0.00011416
4173 | 0.00011826 | 0.00011416 | 0.00011416
4174 | 0.00011342 | 0.00011416 | 0.00011416
4175 | 0.00010837 | 0.00011416 | 0.00011416
4176 | 0.00010405 | 0.00011416 | 0.00011416
4177 | 0.00010062 | 0.00011416 | 0.00011416
4178 | 9.8764e-05 | 0.00011416 | 0.00011416
4179 | 9.8077e-05 | 0.00011416 | 0.00011416
4180 | 9.719e-05 | 0.00011416 | 0.00011416
4181 | 9.6492e-05 | 0.00011416 | 0.00011416
4182 | 9.7446e-05 | 0.00011416 | 0.00011416
4183 | 9.9546e-05 | 0.00011416 | 0.00011416
4184 | 0.00010191 | 0.00011416 | 0.00011416
4185 | 0.00010623 | 0.00011416 | 0.00011416
4186 | 0.00010942 | 0.00011416 | 0.00011416
4187 | 0.00011181 | 0.00011416 | 0.00011416
4188 | 0.00011086 | 0.00011416 | 0.00011416
4189 | 0.00011021 | 0.00011416 | 0.00011416
4190 | 0.00011297 | 0.00011416 | 0.00011416
4191 | 0.00011124 | 0.00011416 | 0.00011416
4192 | 0.0001101 | 0.00011416 | 0.00011416
4193 | 0.00010674 | 0.00011416 | 0.00011416
4194 | 0.00010554 | 0.00011416 | 0.00011416
4195 | 0.00010547 | 0.00011416 | 0.00011416
4196 | 0.00010667 | 0.00011416 | 0.00011416
4197 | 0.00010584 | 0.00011416 | 0.00011416
4198 | 0.00010297 | 0.00011416 | 0.00011416
4199 | 0.00010007 | 0.00011416 | 0.00011416
4200 | 9.9535e-05 | 0.00011416 | 0.00011416
4201 | 9.5899e-05 | 0.00011416 | 0.00011416
4202 | 9.5249e-05 | 0.00011416 | 0.00011416
4203 | 9.4438e-05 | 0.00011416 | 0.00011416
4204 | 9.4558e-05 | 0.00011416 | 0.00011416
4205 | 9.3244e-05 | 0.00011416 | 0.00011416
4206 | 9.4716e-05 | 0.00011416 | 0.00011416
4207 | 9.4866e-05 | 0.00011416 | 0.00011416
4208 | 9.4561e-05 | 0.00011416 | 0.00011416
4209 | 9.4819e-05 | 0.00011416 | 0.00011416
4210 | 9.6338e-05 | 0.00011416 | 0.00011416
4211 | 9.9171e-05 | 0.00011416 | 0.00011416
4212 | 9.914e-05 | 0.00011416 | 0.00011416
4213 | 0.00010035 | 0.00011416 | 0.00011416
4214 | 0.000101 | 0.00011416 | 0.00011416
4215 | 0.00010068 | 0.00011416 | 0.00011416
4216 | 9.974e-05 | 0.00011416 | 0.00011416
4217 | 0.00010122 | 0.00011416 | 0.00011416
4218 | 0.00010222 | 0.00011416 | 0.00011416
4219 | 0.00010316 | 0.00011416 | 0.00011416
4220 | 0.00010491 | 0.00011416 | 0.00011416
4221 | 0.00010417 | 0.00011416 | 0.00011416
4222 | 0.00010348 | 0.00011416 | 0.00011416
4223 | 0.00010034 | 0.00011416 | 0.00011416
4224 | 9.7094e-05 | 0.00011416 | 0.00011416
4225 | 9.5989e-05 | 0.00011416 | 0.00011416
4226 | 9.4439e-05 | 0.00011416 | 0.00011416
4227 | 9.3947e-05 | 0.00011416 | 0.00011416
4228 | 9.2847e-05 | 0.00011416 | 0.00011416
4229 | 9.3852e-05 | 0.00011416 | 0.00011416
4230 | 9.7956e-05 | 0.00011416 | 0.00011416
4231 | 0.00010438 | 0.00011416 | 0.00011416
4232 | 0.00011127 | 0.00011416 | 0.00011416
4233 | 0.00012139 | 0.00011416 | 0.00011416
4234 | 0.00012407 | 0.00011416 | 0.00011416
4235 | 0.00012701 | 0.00011416 | 0.00011416
4236 | 0.0001239 | 0.00011416 | 0.00011416
4237 | 0.00012382 | 0.00011416 | 0.00011416
4238 | 0.00013024 | 0.00011416 | 0.00011416
4239 | 0.00012979 | 0.00011416 | 0.00011416
4240 | 0.00013015 | 0.00011416 | 0.00011416
4241 | 0.00012789 | 0.00011416 | 0.00011416
4242 | 0.00012388 | 0.00011416 | 0.00011416
4243 | 0.00012166 | 0.00011416 | 0.00011416
4244 | 0.0001193 | 0.00011416 | 0.00011416
4245 | 0.00011689 | 0.00011416 | 0.00011416
4246 | 0.00011201 | 0.00011416 | 0.00011416
4247 | 0.00010646 | 0.00011416 | 0.00011416
4248 | 0.00010341 | 0.00011416 | 0.00011416
4249 | 9.9805e-05 | 0.00011416 | 0.00011416
4250 | 9.9264e-05 | 0.00011416 | 0.00011416
4251 | 9.8387e-05 | 0.00011416 | 0.00011416
4252 | 9.8563e-05 | 0.00011416 | 0.00011416
4253 | 9.8831e-05 | 0.00011416 | 0.00011416
4254 | 0.00010082 | 0.00011416 | 0.00011416
4255 | 0.00010487 | 0.00011416 | 0.00011416
4256 | 0.00011129 | 0.00011416 | 0.00011416
4257 | 0.00012198 | 0.00011416 | 0.00011416
4258 | 0.00012512 | 0.00011416 | 0.00011416
4259 | 0.00012762 | 0.00011416 | 0.00011416
4260 | 0.00012401 | 0.00011416 | 0.00011416
4261 | 0.00012435 | 0.00011416 | 0.00011416
4262 | 0.00013124 | 0.00011416 | 0.00011416
4263 | 0.00012984 | 0.00011416 | 0.00011416
4264 | 0.00013057 | 0.00011416 | 0.00011416
4265 | 0.00012793 | 0.00011416 | 0.00011416
4266 | 0.00012461 | 0.00011416 | 0.00011416
4267 | 0.00012308 | 0.00011416 | 0.00011416
4268 | 0.00012087 | 0.00011416 | 0.00011416
4269 | 0.00011838 | 0.00011416 | 0.00011416
4270 | 0.00011367 | 0.00011416 | 0.00011416
4271 | 0.0001089 | 0.00011416 | 0.00011416
4272 | 0.00010519 | 0.00011416 | 0.00011416
4273 | 0.00010141 | 0.00011416 | 0.00011416
4274 | 0.00010083 | 0.00011416 | 0.00011416
4275 | 0.00010071 | 0.00011416 | 0.00011416
4276 | 0.00010107 | 0.00011416 | 0.00011416
4277 | 0.00010039 | 0.00011416 | 0.00011416
4278 | 0.00010198 | 0.00011416 | 0.00011416
4279 | 0.00010576 | 0.00011416 | 0.00011416
4280 | 0.00011334 | 0.00011416 | 0.00011416
4281 | 0.00012218 | 0.00011416 | 0.00011416
4282 | 0.00012532 | 0.00011416 | 0.00011416
4283 | 0.00012711 | 0.00011416 | 0.00011416
4284 | 0.00012486 | 0.00011416 | 0.00011416
4285 | 0.00012488 | 0.00011416 | 0.00011416
4286 | 0.00013147 | 0.00011416 | 0.00011416
4287 | 0.00013114 | 0.00011416 | 0.00011416
4288 | 0.00013149 | 0.00011416 | 0.00011416
4289 | 0.00013014 | 0.00011416 | 0.00011416
4290 | 0.00012615 | 0.00011416 | 0.00011416
4291 | 0.00012335 | 0.00011416 | 0.00011416
4292 | 0.00012127 | 0.00011416 | 0.00011416
4293 | 0.00011846 | 0.00011416 | 0.00011416
4294 | 0.00011401 | 0.00011416 | 0.00011416
4295 | 0.00010886 | 0.00011416 | 0.00011416
4296 | 0.00010535 | 0.00011416 | 0.00011416
4297 | 0.00010156 | 0.00011416 | 0.00011416
4298 | 0.00010175 | 0.00011416 | 0.00011416
4299 | 0.00010055 | 0.00011416 | 0.00011416
4300 | 9.9815e-05 | 0.00011416 | 0.00011416
4301 | 9.9992e-05 | 0.00011416 | 0.00011416
4302 | 0.00010237 | 0.00011416 | 0.00011416
4303 | 0.00010694 | 0.00011416 | 0.00011416
4304 | 0.00011314 | 0.00011416 | 0.00011416
4305 | 0.0001237 | 0.00011416 | 0.00011416
4306 | 0.00012806 | 0.00011416 | 0.00011416
4307 | 0.00013005 | 0.00011416 | 0.00011416
4308 | 0.00012646 | 0.00011416 | 0.00011416
4309 | 0.00012675 | 0.00011416 | 0.00011416
4310 | 0.00013333 | 0.00011416 | 0.00011416
4311 | 0.00013398 | 0.00011416 | 0.00011416
4312 | 0.00013468 | 0.00011416 | 0.00011416
4313 | 0.00013251 | 0.00011416 | 0.00011416
4314 | 0.00012782 | 0.00011416 | 0.00011416
4315 | 0.00012479 | 0.00011416 | 0.00011416
4316 | 0.00012256 | 0.00011416 | 0.00011416
4317 | 0.00011999 | 0.00011416 | 0.00011416
4318 | 0.00011381 | 0.00011416 | 0.00011416
4319 | 0.00010886 | 0.00011416 | 0.00011416
4320 | 0.00010606 | 0.00011416 | 0.00011416
4321 | 0.00010255 | 0.00011416 | 0.00011416
4322 | 0.00010096 | 0.00011416 | 0.00011416
4323 | 0.00010052 | 0.00011416 | 0.00011416
4324 | 0.00010029 | 0.00011416 | 0.00011416
4325 | 0.00010049 | 0.00011416 | 0.00011416
4326 | 0.00010387 | 0.00011416 | 0.00011416
4327 | 0.00010685 | 0.00011416 | 0.00011416
4328 | 0.00011292 | 0.00011416 | 0.00011416
4329 | 0.00012425 | 0.00011416 | 0.00011416
4330 | 0.00012859 | 0.00011416 | 0.00011416
4331 | 0.00013047 | 0.00011416 | 0.00011416
4332 | 0.00012711 | 0.00011416 | 0.00011416
4333 | 0.00012724 | 0.00011416 | 0.00011416
4334 | 0.00013377 | 0.00011416 | 0.00011416
4335 | 0.00013259 | 0.00011416 | 0.00011416
4336 | 0.00013302 | 0.00011416 | 0.00011416
4337 | 0.00013038 | 0.00011416 | 0.00011416
4338 | 0.00012565 | 0.00011416 | 0.00011416
4339 | 0.00012331 | 0.00011416 | 0.00011416
4340 | 0.00012262 | 0.00011416 | 0.00011416
4341 | 0.00011927 | 0.00011416 | 0.00011416
4342 | 0.0001135 | 0.00011416 | 0.00011416
4343 | 0.00010831 | 0.00011416 | 0.00011416
4344 | 0.00010418 | 0.00011416 | 0.00011416
4345 | 0.00010043 | 0.00011416 | 0.00011416
4346 | 9.8402e-05 | 0.00011416 | 0.00011416
4347 | 9.795e-05 | 0.00011416 | 0.00011416
4348 | 9.7499e-05 | 0.00011416 | 0.00011416
4349 | 9.6645e-05 | 0.00011416 | 0.00011416
4350 | 9.9595e-05 | 0.00011416 | 0.00011416
4351 | 0.00010067 | 0.00011416 | 0.00011416
4352 | 0.00010116 | 0.00011416 | 0.00011416
4353 | 0.00010671 | 0.00011416 | 0.00011416
4354 | 0.00011059 | 0.00011416 | 0.00011416
4355 | 0.00011258 | 0.00011416 | 0.00011416
4356 | 0.00011142 | 0.00011416 | 0.00011416
4357 | 0.00011048 | 0.00011416 | 0.00011416
4358 | 0.00011358 | 0.00011416 | 0.00011416
4359 | 0.0001128 | 0.00011416 | 0.00011416
4360 | 0.0001128 | 0.00011416 | 0.00011416
4361 | 0.00011119 | 0.00011416 | 0.00011416
4362 | 0.00010987 | 0.00011416 | 0.00011416
4363 | 0.0001104 | 0.00011416 | 0.00011416
4364 | 0.0001115 | 0.00011416 | 0.00011416
4365 | 0.00011136 | 0.00011416 | 0.00011416
4366 | 0.00010753 | 0.00011416 | 0.00011416
4367 | 0.00010555 | 0.00011416 | 0.00011416
4368 | 0.00010197 | 0.00011416 | 0.00011416
4369 | 9.941e-05 | 0.00011416 | 0.00011416
4370 | 9.6555e-05 | 0.00011416 | 0.00011416
4371 | 9.6475e-05 | 0.00011416 | 0.00011416
4372 | 9.5546e-05 | 0.00011416 | 0.00011416
4373 | 9.6219e-05 | 0.00011416 | 0.00011416
4374 | 9.7336e-05 | 0.00011416 | 0.00011416
4375 | 9.8228e-05 | 0.00011416 | 0.00011416
4376 | 9.8318e-05 | 0.00011416 | 0.00011416
4377 | 0.00010122 | 0.00011416 | 0.00011416
4378 | 0.00010575 | 0.00011416 | 0.00011416
4379 | 0.00010762 | 0.00011416 | 0.00011416
4380 | 0.00010794 | 0.00011416 | 0.00011416
4381 | 0.00010965 | 0.00011416 | 0.00011416
4382 | 0.00010992 | 0.00011416 | 0.00011416
4383 | 0.00010865 | 0.00011416 | 0.00011416
4384 | 0.00010874 | 0.00011416 | 0.00011416
4385 | 0.0001093 | 0.00011416 | 0.00011416
4386 | 0.00010994 | 0.00011416 | 0.00011416
4387 | 0.00011041 | 0.00011416 | 0.00011416
4388 | 0.00011174 | 0.00011416 | 0.00011416
4389 | 0.00011071 | 0.00011416 | 0.00011416
4390 | 0.00010692 | 0.00011416 | 0.00011416
4391 | 0.00010601 | 0.00011416 | 0.00011416
4392 | 0.00010171 | 0.00011416 | 0.00011416
4393 | 9.9306e-05 | 0.00011416 | 0.00011416
4394 | 9.7687e-05 | 0.00011416 | 0.00011416
4395 | 9.6435e-05 | 0.00011416 | 0.00011416
4396 | 9.5479e-05 | 0.00011416 | 0.00011416
4397 | 9.531e-05 | 0.00011416 | 0.00011416
4398 | 9.8334e-05 | 0.00011416 | 0.00011416
4399 | 0.00010435 | 0.00011416 | 0.00011416
4400 | 0.000116 | 0.00011416 | 0.00011416
4401 | 0.00012823 | 0.00011416 | 0.00011416
4402 | 0.00013238 | 0.00011416 | 0.00011416
4403 | 0.00013494 | 0.00011416 | 0.00011416
4404 | 0.00013275 | 0.00011416 | 0.00011416
4405 | 0.00013322 | 0.00011416 | 0.00011416
4406 | 0.00013856 | 0.00011416 | 0.00011416
4407 | 0.00013842 | 0.00011416 | 0.00011416
4408 | 0.00013781 | 0.00011416 | 0.00011416
4409 | 0.00013574 | 0.00011416 | 0.00011416
4410 | 0.00013291 | 0.00011416 | 0.00011416
4411 | 0.00013054 | 0.00011416 | 0.00011416
4412 | 0.00012829 | 0.00011416 | 0.00011416
4413 | 0.00012435 | 0.00011416 | 0.00011416
4414 | 0.00011908 | 0.00011416 | 0.00011416
4415 | 0.00011481 | 0.00011416 | 0.00011416
4416 | 0.00011143 | 0.00011416 | 0.00011416
4417 | 0.00010815 | 0.00011416 | 0.00011416
4418 | 0.00010655 | 0.00011416 | 0.00011416
4419 | 0.00010513 | 0.00011416 | 0.00011416
4420 | 0.00010555 | 0.00011416 | 0.00011416
4421 | 0.00010538 | 0.00011416 | 0.00011416
4422 | 0.00011113 | 0.00011416 | 0.00011416
4423 | 0.00011768 | 0.00011416 | 0.00011416
4424 | 0.00012205 | 0.00011416 | 0.00011416
4425 | 0.00013102 | 0.00011416 | 0.00011416
4426 | 0.00013591 | 0.00011416 | 0.00011416
4427 | 0.00013907 | 0.00011416 | 0.00011416
4428 | 0.00013534 | 0.00011416 | 0.00011416
4429 | 0.00013461 | 0.00011416 | 0.00011416
4430 | 0.00014087 | 0.00011416 | 0.00011416
4431 | 0.0001403 | 0.00011416 | 0.00011416
4432 | 0.00014054 | 0.00011416 | 0.00011416
4433 | 0.00013913 | 0.00011416 | 0.00011416
4434 | 0.00013558 | 0.00011416 | 0.00011416
4435 | 0.00013361 | 0.00011416 | 0.00011416
4436 | 0.00013041 | 0.00011416 | 0.00011416
4437 | 0.00012605 | 0.00011416 | 0.00011416
4438 | 0.00012066 | 0.00011416 | 0.00011416
4439 | 0.00011572 | 0.00011416 | 0.00011416
4440 | 0.00011112 | 0.00011416 | 0.00011416
4441 | 0.00010662 | 0.00011416 | 0.00011416
4442 | 0.0001057 | 0.00011416 | 0.00011416
4443 | 0.00010493 | 0.00011416 | 0.00011416
4444 | 0.0001055 | 0.00011416 | 0.00011416
4445 | 0.00010565 | 0.00011416 | 0.00011416
4446 | 0.0001085 | 0.00011416 | 0.00011416
4447 | 0.00011548 | 0.00011416 | 0.00011416
4448 | 0.00012272 | 0.00011416 | 0.00011416
4449 | 0.00013087 | 0.00011416 | 0.00011416
4450 | 0.00013647 | 0.00011416 | 0.00011416
4451 | 0.00013916 | 0.00011416 | 0.00011416
4452 | 0.00013572 | 0.00011416 | 0.00011416
4453 | 0.00013519 | 0.00011416 | 0.00011416
4454 | 0.00014215 | 0.00011416 | 0.00011416
4455 | 0.00014186 | 0.00011416 | 0.00011416
4456 | 0.00014273 | 0.00011416 | 0.00011416
4457 | 0.00014138 | 0.00011416 | 0.00011416
4458 | 0.00013676 | 0.00011416 | 0.00011416
4459 | 0.00013404 | 0.00011416 | 0.00011416
4460 | 0.00013239 | 0.00011416 | 0.00011416
4461 | 0.00012966 | 0.00011416 | 0.00011416
4462 | 0.0001237 | 0.00011416 | 0.00011416
4463 | 0.00011784 | 0.00011416 | 0.00011416
4464 | 0.00011405 | 0.00011416 | 0.00011416
4465 | 0.00010879 | 0.00011416 | 0.00011416
4466 | 0.00010733 | 0.00011416 | 0.00011416
4467 | 0.00010625 | 0.00011416 | 0.00011416
4468 | 0.00010607 | 0.00011416 | 0.00011416
4469 | 0.0001066 | 0.00011416 | 0.00011416
4470 | 0.00010875 | 0.00011416 | 0.00011416
4471 | 0.00011298 | 0.00011416 | 0.00011416
4472 | 0.00012249 | 0.00011416 | 0.00011416
4473 | 0.00013238 | 0.00011416 | 0.00011416
4474 | 0.00013867 | 0.00011416 | 0.00011416
4475 | 0.00014121 | 0.00011416 | 0.00011416
4476 | 0.00013798 | 0.00011416 | 0.00011416
4477 | 0.00013866 | 0.00011416 | 0.00011416
4478 | 0.00014567 | 0.00011416 | 0.00011416
4479 | 0.00014583 | 0.00011416 | 0.00011416
4480 | 0.0001465 | 0.00011416 | 0.00011416
4481 | 0.00014403 | 0.00011416 | 0.00011416
4482 | 0.0001398 | 0.00011416 | 0.00011416
4483 | 0.00013637 | 0.00011416 | 0.00011416
4484 | 0.00013492 | 0.00011416 | 0.00011416
4485 | 0.00013028 | 0.00011416 | 0.00011416
4486 | 0.00012431 | 0.00011416 | 0.00011416
4487 | 0.00011909 | 0.00011416 | 0.00011416
4488 | 0.00011481 | 0.00011416 | 0.00011416
4489 | 0.00011142 | 0.00011416 | 0.00011416
4490 | 0.00010867 | 0.00011416 | 0.00011416
4491 | 0.00010813 | 0.00011416 | 0.00011416
4492 | 0.00010643 | 0.00011416 | 0.00011416
4493 | 0.00010675 | 0.00011416 | 0.00011416
4494 | 0.00011008 | 0.00011416 | 0.00011416
4495 | 0.00011653 | 0.00011416 | 0.00011416
4496 | 0.00012311 | 0.00011416 | 0.00011416
4497 | 0.00013432 | 0.00011416 | 0.00011416
4498 | 0.00013952 | 0.00011416 | 0.00011416
4499 | 0.00014146 | 0.00011416 | 0.00011416
4500 | 0.00013788 | 0.00011416 | 0.00011416
4501 | 0.00013745 | 0.00011416 | 0.00011416
4502 | 0.00014414 | 0.00011416 | 0.00011416
4503 | 0.00014294 | 0.00011416 | 0.00011416
4504 | 0.0001428 | 0.00011416 | 0.00011416
4505 | 0.00014064 | 0.00011416 | 0.00011416
4506 | 0.00013592 | 0.00011416 | 0.00011416
4507 | 0.00013255 | 0.00011416 | 0.00011416
4508 | 0.00013078 | 0.00011416 | 0.00011416
4509 | 0.00012826 | 0.00011416 | 0.00011416
4510 | 0.00012207 | 0.00011416 | 0.00011416
4511 | 0.00011816 | 0.00011416 | 0.00011416
4512 | 0.00011394 | 0.00011416 | 0.00011416
4513 | 0.00011058 | 0.00011416 | 0.00011416
4514 | 0.00010828 | 0.00011416 | 0.00011416
4515 | 0.0001069 | 0.00011416 | 0.00011416
4516 | 0.00010723 | 0.00011416 | 0.00011416
4517 | 0.00010643 | 0.00011416 | 0.00011416
4518 | 0.00010665 | 0.00011416 | 0.00011416
4519 | 0.00010679 | 0.00011416 | 0.00011416
4520 | 0.00011071 | 0.00011416 | 0.00011416
4521 | 0.00011709 | 0.00011416 | 0.00011416
4522 | 0.0001221 | 0.00011416 | 0.00011416
4523 | 0.00012466 | 0.00011416 | 0.00011416
4524 | 0.00012261 | 0.00011416 | 0.00011416
4525 | 0.00012183 | 0.00011416 | 0.00011416
4526 | 0.00012433 | 0.00011416 | 0.00011416
4527 | 0.00012271 | 0.00011416 | 0.00011416
4528 | 0.00012179 | 0.00011416 | 0.00011416
4529 | 0.0001192 | 0.00011416 | 0.00011416
4530 | 0.00011864 | 0.00011416 | 0.00011416
4531 | 0.00011937 | 0.00011416 | 0.00011416
4532 | 0.0001198 | 0.00011416 | 0.00011416
4533 | 0.00011824 | 0.00011416 | 0.00011416
4534 | 0.00011533 | 0.00011416 | 0.00011416
4535 | 0.0001118 | 0.00011416 | 0.00011416
4536 | 0.00010909 | 0.00011416 | 0.00011416
4537 | 0.00010391 | 0.00011416 | 0.00011416
4538 | 0.00010276 | 0.00011416 | 0.00011416
4539 | 0.00010172 | 0.00011416 | 0.00011416
4540 | 0.00010097 | 0.00011416 | 0.00011416
4541 | 0.00010026 | 0.00011416 | 0.00011416
4542 | 0.00010218 | 0.00011416 | 0.00011416
4543 | 0.00010395 | 0.00011416 | 0.00011416
4544 | 0.00010407 | 0.00011416 | 0.00011416
4545 | 0.00010551 | 0.00011416 | 0.00011416
4546 | 0.00011003 | 0.00011416 | 0.00011416
4547 | 0.00011259 | 0.00011416 | 0.00011416
4548 | 0.00011344 | 0.00011416 | 0.00011416
4549 | 0.00011539 | 0.00011416 | 0.00011416
4550 | 0.00011683 | 0.00011416 | 0.00011416
4551 | 0.00011688 | 0.00011416 | 0.00011416
4552 | 0.00011659 | 0.00011416 | 0.00011416
4553 | 0.00011691 | 0.00011416 | 0.00011416
4554 | 0.00011735 | 0.00011416 | 0.00011416
4555 | 0.00011821 | 0.00011416 | 0.00011416
4556 | 0.00011914 | 0.00011416 | 0.00011416
4557 | 0.00011769 | 0.00011416 | 0.00011416
4558 | 0.00011412 | 0.00011416 | 0.00011416
4559 | 0.00011006 | 0.00011416 | 0.00011416
4560 | 0.00010474 | 0.00011416 | 0.00011416
4561 | 0.00010022 | 0.00011416 | 0.00011416
4562 | 0.00010024 | 0.00011416 | 0.00011416
4563 | 9.935e-05 | 0.00011416 | 0.00011416
4564 | 9.9241e-05 | 0.00011416 | 0.00011416
4565 | 0.00010032 | 0.00011416 | 0.00011416
4566 | 0.00010426 | 0.00011416 | 0.00011416
4567 | 0.00011317 | 0.00011416 | 0.00011416
4568 | 0.00012166 | 0.00011416 | 0.00011416
4569 | 0.00013347 | 0.00011416 | 0.00011416
4570 | 0.00013808 | 0.00011416 | 0.00011416
4571 | 0.0001412 | 0.00011416 | 0.00011416
4572 | 0.00013742 | 0.00011416 | 0.00011416
4573 | 0.00013626 | 0.00011416 | 0.00011416
4574 | 0.00014187 | 0.00011416 | 0.00011416
4575 | 0.00014138 | 0.00011416 | 0.00011416
4576 | 0.00014036 | 0.00011416 | 0.00011416
4577 | 0.00013909 | 0.00011416 | 0.00011416
4578 | 0.00013668 | 0.00011416 | 0.00011416
4579 | 0.00013511 | 0.00011416 | 0.00011416
4580 | 0.00013249 | 0.00011416 | 0.00011416
4581 | 0.00012806 | 0.00011416 | 0.00011416
4582 | 0.00012283 | 0.00011416 | 0.00011416
4583 | 0.00011809 | 0.00011416 | 0.00011416
4584 | 0.00011459 | 0.00011416 | 0.00011416
4585 | 0.00010986 | 0.00011416 | 0.00011416
4586 | 0.00010778 | 0.00011416 | 0.00011416
4587 | 0.00010664 | 0.00011416 | 0.00011416
4588 | 0.00010657 | 0.00011416 | 0.00011416
4589 | 0.00010786 | 0.00011416 | 0.00011416
4590 | 0.00011025 | 0.00011416 | 0.00011416
4591 | 0.00011511 | 0.00011416 | 0.00011416
4592 | 0.00011982 | 0.00011416 | 0.00011416
4593 | 0.00013183 | 0.00011416 | 0.00011416
4594 | 0.00013688 | 0.00011416 | 0.00011416
4595 | 0.00013965 | 0.00011416 | 0.00011416
4596 | 0.00013741 | 0.00011416 | 0.00011416
4597 | 0.00013764 | 0.00011416 | 0.00011416
4598 | 0.00014475 | 0.00011416 | 0.00011416
4599 | 0.00014447 | 0.00011416 | 0.00011416
4600 | 0.0001454 | 0.00011416 | 0.00011416
4601 | 0.00014336 | 0.00011416 | 0.00011416
4602 | 0.00014056 | 0.00011416 | 0.00011416
4603 | 0.00013848 | 0.00011416 | 0.00011416
4604 | 0.00013509 | 0.00011416 | 0.00011416
4605 | 0.00013117 | 0.00011416 | 0.00011416
4606 | 0.00012525 | 0.00011416 | 0.00011416
4607 | 0.00011981 | 0.00011416 | 0.00011416
4608 | 0.0001143 | 0.00011416 | 0.00011416
4609 | 0.00011027 | 0.00011416 | 0.00011416
4610 | 0.00010889 | 0.00011416 | 0.00011416
4611 | 0.00010805 | 0.00011416 | 0.00011416
4612 | 0.00010782 | 0.00011416 | 0.00011416
4613 | 0.00010806 | 0.00011416 | 0.00011416
4614 | 0.00011185 | 0.00011416 | 0.00011416
4615 | 0.00011833 | 0.00011416 | 0.00011416
4616 | 0.0001259 | 0.00011416 | 0.00011416
4617 | 0.00013634 | 0.00011416 | 0.00011416
4618 | 0.00013981 | 0.00011416 | 0.00011416
4619 | 0.00014253 | 0.00011416 | 0.00011416
4620 | 0.00013926 | 0.00011416 | 0.00011416
4621 | 0.00013978 | 0.00011416 | 0.00011416
4622 | 0.00014647 | 0.00011416 | 0.00011416
4623 | 0.0001458 | 0.00011416 | 0.00011416
4624 | 0.00014533 | 0.00011416 | 0.00011416
4625 | 0.00014436 | 0.00011416 | 0.00011416
4626 | 0.00014063 | 0.00011416 | 0.00011416
4627 | 0.0001371 | 0.00011416 | 0.00011416
4628 | 0.00013541 | 0.00011416 | 0.00011416
4629 | 0.00013146 | 0.00011416 | 0.00011416
4630 | 0.00012773 | 0.00011416 | 0.00011416
4631 | 0.00012143 | 0.00011416 | 0.00011416
4632 | 0.00011545 | 0.00011416 | 0.00011416
4633 | 0.00011162 | 0.00011416 | 0.00011416
4634 | 0.00010977 | 0.00011416 | 0.00011416
4635 | 0.00010885 | 0.00011416 | 0.00011416
4636 | 0.00010861 | 0.00011416 | 0.00011416
4637 | 0.00010824 | 0.00011416 | 0.00011416
4638 | 0.00011136 | 0.00011416 | 0.00011416
4639 | 0.00011788 | 0.00011416 | 0.00011416
4640 | 0.00012612 | 0.00011416 | 0.00011416
4641 | 0.00013485 | 0.00011416 | 0.00011416
4642 | 0.00013988 | 0.00011416 | 0.00011416
4643 | 0.00014227 | 0.00011416 | 0.00011416
4644 | 0.00014022 | 0.00011416 | 0.00011416
4645 | 0.00013916 | 0.00011416 | 0.00011416
4646 | 0.00014702 | 0.00011416 | 0.00011416
4647 | 0.00014698 | 0.00011416 | 0.00011416
4648 | 0.00014655 | 0.00011416 | 0.00011416
4649 | 0.00014655 | 0.00011416 | 0.00011416
4650 | 0.00014392 | 0.00011416 | 0.00011416
4651 | 0.00014059 | 0.00011416 | 0.00011416
4652 | 0.00013919 | 0.00011416 | 0.00011416
4653 | 0.0001349 | 0.00011416 | 0.00011416
4654 | 0.00012847 | 0.00011416 | 0.00011416
4655 | 0.00012109 | 0.00011416 | 0.00011416
4656 | 0.0001164 | 0.00011416 | 0.00011416
4657 | 0.00011098 | 0.00011416 | 0.00011416
4658 | 0.00011002 | 0.00011416 | 0.00011416
4659 | 0.00010842 | 0.00011416 | 0.00011416
4660 | 0.00010782 | 0.00011416 | 0.00011416
4661 | 0.0001078 | 0.00011416 | 0.00011416
4662 | 0.0001117 | 0.00011416 | 0.00011416
4663 | 0.0001179 | 0.00011416 | 0.00011416
4664 | 0.00012792 | 0.00011416 | 0.00011416
4665 | 0.00013772 | 0.00011416 | 0.00011416
4666 | 0.0001421 | 0.00011416 | 0.00011416
4667 | 0.00014716 | 0.00011416 | 0.00011416
4668 | 0.00014385 | 0.00011416 | 0.00011416
4669 | 0.00014408 | 0.00011416 | 0.00011416
4670 | 0.00014977 | 0.00011416 | 0.00011416
4671 | 0.00014996 | 0.00011416 | 0.00011416
4672 | 0.00014869 | 0.00011416 | 0.00011416
4673 | 0.00014625 | 0.00011416 | 0.00011416
4674 | 0.00014077 | 0.00011416 | 0.00011416
4675 | 0.00013606 | 0.00011416 | 0.00011416
4676 | 0.00013511 | 0.00011416 | 0.00011416
4677 | 0.00013031 | 0.00011416 | 0.00011416
4678 | 0.00012525 | 0.00011416 | 0.00011416
4679 | 0.000119 | 0.00011416 | 0.00011416
4680 | 0.00011326 | 0.00011416 | 0.00011416
4681 | 0.00010863 | 0.00011416 | 0.00011416
4682 | 0.00010512 | 0.00011416 | 0.00011416
4683 | 0.00010351 | 0.00011416 | 0.00011416
4684 | 0.00010244 | 0.00011416 | 0.00011416
4685 | 0.0001023 | 0.00011416 | 0.00011416
4686 | 0.0001036 | 0.00011416 | 0.00011416
4687 | 0.00010696 | 0.00011416 | 0.00011416
4688 | 0.00011148 | 0.00011416 | 0.00011416
4689 | 0.00011612 | 0.00011416 | 0.00011416
4690 | 0.00012339 | 0.00011416 | 0.00011416
4691 | 0.00012654 | 0.00011416 | 0.00011416
4692 | 0.00012414 | 0.00011416 | 0.00011416
4693 | 0.00012334 | 0.00011416 | 0.00011416
4694 | 0.00012552 | 0.00011416 | 0.00011416
4695 | 0.00012375 | 0.00011416 | 0.00011416
4696 | 0.00012266 | 0.00011416 | 0.00011416
4697 | 0.00011877 | 0.00011416 | 0.00011416
4698 | 0.00011735 | 0.00011416 | 0.00011416
4699 | 0.00011783 | 0.00011416 | 0.00011416
4700 | 0.0001197 | 0.00011416 | 0.00011416
4701 | 0.00011748 | 0.00011416 | 0.00011416
4702 | 0.00011375 | 0.00011416 | 0.00011416
4703 | 0.00011012 | 0.00011416 | 0.00011416
4704 | 0.00010778 | 0.00011416 | 0.00011416
4705 | 0.00010312 | 0.00011416 | 0.00011416
4706 | 0.00010094 | 0.00011416 | 0.00011416
4707 | 9.9577e-05 | 0.00011416 | 0.00011416
4708 | 9.9925e-05 | 0.00011416 | 0.00011416
4709 | 9.9538e-05 | 0.00011416 | 0.00011416
4710 | 0.00010098 | 0.00011416 | 0.00011416
4711 | 0.00010118 | 0.00011416 | 0.00011416
4712 | 0.00010235 | 0.00011416 | 0.00011416
4713 | 0.00010408 | 0.00011416 | 0.00011416
4714 | 0.00010762 | 0.00011416 | 0.00011416
4715 | 0.00011082 | 0.00011416 | 0.00011416
4716 | 0.00011126 | 0.00011416 | 0.00011416
4717 | 0.00011218 | 0.00011416 | 0.00011416
4718 | 0.00011299 | 0.00011416 | 0.00011416
4719 | 0.00011354 | 0.00011416 | 0.00011416
4720 | 0.00011481 | 0.00011416 | 0.00011416
4721 | 0.00011508 | 0.00011416 | 0.00011416
4722 | 0.00011573 | 0.00011416 | 0.00011416
4723 | 0.00011742 | 0.00011416 | 0.00011416
4724 | 0.00011916 | 0.00011416 | 0.00011416
4725 | 0.00011762 | 0.00011416 | 0.00011416
4726 | 0.00011414 | 0.00011416 | 0.00011416
4727 | 0.00010979 | 0.00011416 | 0.00011416
4728 | 0.00010495 | 0.00011416 | 0.00011416
4729 | 0.00010226 | 0.00011416 | 0.00011416
4730 | 9.9266e-05 | 0.00011416 | 0.00011416
4731 | 0.00010023 | 0.00011416 | 0.00011416
4732 | 0.00010028 | 0.00011416 | 0.00011416
4733 | 0.00010222 | 0.00011416 | 0.00011416
4734 | 0.00010503 | 0.00011416 | 0.00011416
4735 | 0.00011157 | 0.00011416 | 0.00011416
4736 | 0.00011898 | 0.00011416 | 0.00011416
4737 | 0.00013399 | 0.00011416 | 0.00011416
4738 | 0.0001401 | 0.00011416 | 0.00011416
4739 | 0.00014401 | 0.00011416 | 0.00011416
4740 | 0.00014098 | 0.00011416 | 0.00011416
4741 | 0.00013993 | 0.00011416 | 0.00011416
4742 | 0.00014599 | 0.00011416 | 0.00011416
4743 | 0.00014459 | 0.00011416 | 0.00011416
4744 | 0.00014465 | 0.00011416 | 0.00011416
4745 | 0.00014315 | 0.00011416 | 0.00011416
4746 | 0.00013845 | 0.00011416 | 0.00011416
4747 | 0.00013461 | 0.00011416 | 0.00011416
4748 | 0.00013242 | 0.00011416 | 0.00011416
4749 | 0.00012823 | 0.00011416 | 0.00011416
4750 | 0.00012207 | 0.00011416 | 0.00011416
4751 | 0.00011755 | 0.00011416 | 0.00011416
4752 | 0.0001142 | 0.00011416 | 0.00011416
4753 | 0.00010957 | 0.00011416 | 0.00011416
4754 | 0.00010755 | 0.00011416 | 0.00011416
4755 | 0.00010739 | 0.00011416 | 0.00011416
4756 | 0.00010667 | 0.00011416 | 0.00011416
4757 | 0.00010967 | 0.00011416 | 0.00011416
4758 | 0.00011273 | 0.00011416 | 0.00011416
4759 | 0.00011769 | 0.00011416 | 0.00011416
4760 | 0.00012682 | 0.00011416 | 0.00011416
4761 | 0.00013518 | 0.00011416 | 0.00011416
4762 | 0.00013986 | 0.00011416 | 0.00011416
4763 | 0.00014299 | 0.00011416 | 0.00011416
4764 | 0.00013881 | 0.00011416 | 0.00011416
4765 | 0.00013909 | 0.00011416 | 0.00011416
4766 | 0.00014678 | 0.00011416 | 0.00011416
4767 | 0.0001464 | 0.00011416 | 0.00011416
4768 | 0.00014672 | 0.00011416 | 0.00011416
4769 | 0.00014463 | 0.00011416 | 0.00011416
4770 | 0.00014219 | 0.00011416 | 0.00011416
4771 | 0.00013865 | 0.00011416 | 0.00011416
4772 | 0.00013711 | 0.00011416 | 0.00011416
4773 | 0.00013362 | 0.00011416 | 0.00011416
4774 | 0.00012656 | 0.00011416 | 0.00011416
4775 | 0.00012126 | 0.00011416 | 0.00011416
4776 | 0.00011646 | 0.00011416 | 0.00011416
4777 | 0.00011223 | 0.00011416 | 0.00011416
4778 | 0.00011036 | 0.00011416 | 0.00011416
4779 | 0.00010965 | 0.00011416 | 0.00011416
4780 | 0.00011012 | 0.00011416 | 0.00011416
4781 | 0.00011051 | 0.00011416 | 0.00011416
4782 | 0.00011286 | 0.00011416 | 0.00011416
4783 | 0.00012035 | 0.00011416 | 0.00011416
4784 | 0.00012784 | 0.00011416 | 0.00011416
4785 | 0.00013633 | 0.00011416 | 0.00011416
4786 | 0.00014168 | 0.00011416 | 0.00011416
4787 | 0.00014475 | 0.00011416 | 0.00011416
4788 | 0.00014229 | 0.00011416 | 0.00011416
4789 | 0.00014235 | 0.00011416 | 0.00011416
4790 | 0.00014928 | 0.00011416 | 0.00011416
4791 | 0.00014994 | 0.00011416 | 0.00011416
4792 | 0.00014972 | 0.00011416 | 0.00011416
4793 | 0.00014935 | 0.00011416 | 0.00011416
4794 | 0.00014441 | 0.00011416 | 0.00011416
4795 | 0.00014141 | 0.00011416 | 0.00011416
4796 | 0.00014033 | 0.00011416 | 0.00011416
4797 | 0.00013604 | 0.00011416 | 0.00011416
4798 | 0.00012976 | 0.00011416 | 0.00011416
4799 | 0.0001235 | 0.00011416 | 0.00011416
4800 | 0.00011709 | 0.00011416 | 0.00011416
4801 | 0.00011363 | 0.00011416 | 0.00011416
4802 | 0.00011289 | 0.00011416 | 0.00011416
4803 | 0.00011061 | 0.00011416 | 0.00011416
4804 | 0.00010966 | 0.00011416 | 0.00011416
4805 | 0.0001106 | 0.00011416 | 0.00011416
4806 | 0.00011397 | 0.00011416 | 0.00011416
4807 | 0.00012102 | 0.00011416 | 0.00011416
4808 | 0.00012864 | 0.00011416 | 0.00011416
4809 | 0.00013917 | 0.00011416 | 0.00011416
4810 | 0.0001444 | 0.00011416 | 0.00011416
4811 | 0.00014809 | 0.00011416 | 0.00011416
4812 | 0.00014589 | 0.00011416 | 0.00011416
4813 | 0.00014596 | 0.00011416 | 0.00011416
4814 | 0.00015234 | 0.00011416 | 0.00011416
4815 | 0.00015275 | 0.00011416 | 0.00011416
4816 | 0.00015349 | 0.00011416 | 0.00011416
4817 | 0.00015273 | 0.00011416 | 0.00011416
4818 | 0.00015021 | 0.00011416 | 0.00011416
4819 | 0.00014828 | 0.00011416 | 0.00011416
4820 | 0.00014716 | 0.00011416 | 0.00011416
4821 | 0.00014257 | 0.00011416 | 0.00011416
4822 | 0.00013445 | 0.00011416 | 0.00011416
4823 | 0.00012781 | 0.00011416 | 0.00011416
4824 | 0.00012109 | 0.00011416 | 0.00011416
4825 | 0.00011482 | 0.00011416 | 0.00011416
4826 | 0.00011305 | 0.00011416 | 0.00011416
4827 | 0.00011177 | 0.00011416 | 0.00011416
4828 | 0.00011009 | 0.00011416 | 0.00011416
4829 | 0.00011136 | 0.00011416 | 0.00011416
4830 | 0.00011381 | 0.00011416 | 0.00011416
4831 | 0.00012172 | 0.00011416 | 0.00011416
4832 | 0.00013009 | 0.00011416 | 0.00011416
4833 | 0.00014257 | 0.00011416 | 0.00011416
4834 | 0.00014734 | 0.00011416 | 0.00011416
4835 | 0.00015102 | 0.00011416 | 0.00011416
4836 | 0.00014795 | 0.00011416 | 0.00011416
4837 | 0.00014769 | 0.00011416 | 0.00011416
4838 | 0.00015267 | 0.00011416 | 0.00011416
4839 | 0.00015209 | 0.00011416 | 0.00011416
4840 | 0.00015348 | 0.00011416 | 0.00011416
4841 | 0.0001526 | 0.00011416 | 0.00011416
4842 | 0.00015068 | 0.00011416 | 0.00011416
4843 | 0.00014829 | 0.00011416 | 0.00011416
4844 | 0.00014635 | 0.00011416 | 0.00011416
4845 | 0.00014242 | 0.00011416 | 0.00011416
4846 | 0.00013528 | 0.00011416 | 0.00011416
4847 | 0.00012904 | 0.00011416 | 0.00011416
4848 | 0.00012149 | 0.00011416 | 0.00011416
4849 | 0.00011292 | 0.00011416 | 0.00011416
4850 | 0.00011013 | 0.00011416 | 0.00011416
4851 | 0.00010821 | 0.00011416 | 0.00011416
4852 | 0.0001072 | 0.00011416 | 0.00011416
4853 | 0.0001066 | 0.00011416 | 0.00011416
4854 | 0.00010783 | 0.00011416 | 0.00011416
4855 | 0.00011005 | 0.00011416 | 0.00011416
4856 | 0.00011603 | 0.00011416 | 0.00011416
4857 | 0.00012547 | 0.00011416 | 0.00011416
4858 | 0.00013116 | 0.00011416 | 0.00011416
4859 | 0.00013488 | 0.00011416 | 0.00011416
4860 | 0.00013405 | 0.00011416 | 0.00011416
4861 | 0.00013322 | 0.00011416 | 0.00011416
4862 | 0.00013637 | 0.00011416 | 0.00011416
4863 | 0.00013513 | 0.00011416 | 0.00011416
4864 | 0.00013482 | 0.00011416 | 0.00011416
4865 | 0.00013138 | 0.00011416 | 0.00011416
4866 | 0.00012958 | 0.00011416 | 0.00011416
4867 | 0.00012933 | 0.00011416 | 0.00011416
4868 | 0.00012938 | 0.00011416 | 0.00011416
4869 | 0.00012803 | 0.00011416 | 0.00011416
4870 | 0.00012293 | 0.00011416 | 0.00011416
4871 | 0.00011729 | 0.00011416 | 0.00011416
4872 | 0.00011206 | 0.00011416 | 0.00011416
4873 | 0.00010774 | 0.00011416 | 0.00011416
4874 | 0.00010486 | 0.00011416 | 0.00011416
4875 | 0.00010539 | 0.00011416 | 0.00011416
4876 | 0.00010407 | 0.00011416 | 0.00011416
4877 | 0.00010301 | 0.00011416 | 0.00011416
4878 | 0.00010442 | 0.00011416 | 0.00011416
4879 | 0.00010847 | 0.00011416 | 0.00011416
4880 | 0.00010742 | 0.00011416 | 0.00011416
4881 | 0.00011132 | 0.00011416 | 0.00011416
4882 | 0.0001151 | 0.00011416 | 0.00011416
4883 | 0.00011819 | 0.00011416 | 0.00011416
4884 | 0.00011762 | 0.00011416 | 0.00011416
4885 | 0.00011904 | 0.00011416 | 0.00011416
4886 | 0.00012036 | 0.00011416 | 0.00011416
4887 | 0.00011908 | 0.00011416 | 0.00011416
4888 | 0.00011931 | 0.00011416 | 0.00011416
4889 | 0.00011966 | 0.00011416 | 0.00011416
4890 | 0.00012112 | 0.00011416 | 0.00011416
4891 | 0.00012367 | 0.00011416 | 0.00011416
4892 | 0.00012558 | 0.00011416 | 0.00011416
4893 | 0.00012308 | 0.00011416 | 0.00011416
4894 | 0.00011849 | 0.00011416 | 0.00011416
4895 | 0.00011392 | 0.00011416 | 0.00011416
4896 | 0.00010903 | 0.00011416 | 0.00011416
4897 | 0.00010701 | 0.00011416 | 0.00011416
4898 | 0.00010391 | 0.00011416 | 0.00011416
4899 | 0.00010225 | 0.00011416 | 0.00011416
4900 | 0.00010376 | 0.00011416 | 0.00011416
4901 | 0.00010523 | 0.00011416 | 0.00011416
4902 | 0.00010851 | 0.00011416 | 0.00011416
4903 | 0.00011638 | 0.00011416 | 0.00011416
4904 | 0.00012766 | 0.00011416 | 0.00011416
4905 | 0.0001385 | 0.00011416 | 0.00011416
4906 | 0.00014504 | 0.00011416 | 0.00011416
4907 | 0.00014885 | 0.00011416 | 0.00011416
4908 | 0.00014503 | 0.00011416 | 0.00011416
4909 | 0.00014395 | 0.00011416 | 0.00011416
4910 | 0.0001489 | 0.00011416 | 0.00011416
4911 | 0.00014636 | 0.00011416 | 0.00011416
4912 | 0.00014554 | 0.00011416 | 0.00011416
4913 | 0.0001444 | 0.00011416 | 0.00011416
4914 | 0.00014316 | 0.00011416 | 0.00011416
4915 | 0.00014037 | 0.00011416 | 0.00011416
4916 | 0.00014035 | 0.00011416 | 0.00011416
4917 | 0.0001348 | 0.00011416 | 0.00011416
4918 | 0.00012967 | 0.00011416 | 0.00011416
4919 | 0.00012345 | 0.00011416 | 0.00011416
4920 | 0.0001179 | 0.00011416 | 0.00011416
4921 | 0.00011399 | 0.00011416 | 0.00011416
4922 | 0.00011126 | 0.00011416 | 0.00011416
4923 | 0.00011093 | 0.00011416 | 0.00011416
4924 | 0.00011093 | 0.00011416 | 0.00011416
4925 | 0.00011186 | 0.00011416 | 0.00011416
4926 | 0.000114 | 0.00011416 | 0.00011416
4927 | 0.00011814 | 0.00011416 | 0.00011416
4928 | 0.00012809 | 0.00011416 | 0.00011416
4929 | 0.00013882 | 0.00011416 | 0.00011416
4930 | 0.00014497 | 0.00011416 | 0.00011416
4931 | 0.00014827 | 0.00011416 | 0.00011416
4932 | 0.00014484 | 0.00011416 | 0.00011416
4933 | 0.00014355 | 0.00011416 | 0.00011416
4934 | 0.00015099 | 0.00011416 | 0.00011416
4935 | 0.00015053 | 0.00011416 | 0.00011416
4936 | 0.00014947 | 0.00011416 | 0.00011416
4937 | 0.00014859 | 0.00011416 | 0.00011416
4938 | 0.00014521 | 0.00011416 | 0.00011416
4939 | 0.00014201 | 0.00011416 | 0.00011416
4940 | 0.00014015 | 0.00011416 | 0.00011416
4941 | 0.00013586 | 0.00011416 | 0.00011416
4942 | 0.00012819 | 0.00011416 | 0.00011416
4943 | 0.00012259 | 0.00011416 | 0.00011416
4944 | 0.00011656 | 0.00011416 | 0.00011416
4945 | 0.0001123 | 0.00011416 | 0.00011416
4946 | 0.00011108 | 0.00011416 | 0.00011416
4947 | 0.00011035 | 0.00011416 | 0.00011416
4948 | 0.00010942 | 0.00011416 | 0.00011416
4949 | 0.00011046 | 0.00011416 | 0.00011416
4950 | 0.0001135 | 0.00011416 | 0.00011416
4951 | 0.00011805 | 0.00011416 | 0.00011416
4952 | 0.00012407 | 0.00011416 | 0.00011416
4953 | 0.00013329 | 0.00011416 | 0.00011416
4954 | 0.00013772 | 0.00011416 | 0.00011416
4955 | 0.00014165 | 0.00011416 | 0.00011416
4956 | 0.00013778 | 0.00011416 | 0.00011416
4957 | 0.00013724 | 0.00011416 | 0.00011416
4958 | 0.00014593 | 0.00011416 | 0.00011416
4959 | 0.00014577 | 0.00011416 | 0.00011416
4960 | 0.0001463 | 0.00011416 | 0.00011416
4961 | 0.00014468 | 0.00011416 | 0.00011416
4962 | 0.0001401 | 0.00011416 | 0.00011416
4963 | 0.00013646 | 0.00011416 | 0.00011416
4964 | 0.00013555 | 0.00011416 | 0.00011416
4965 | 0.00013122 | 0.00011416 | 0.00011416
4966 | 0.00012501 | 0.00011416 | 0.00011416
4967 | 0.00011961 | 0.00011416 | 0.00011416
4968 | 0.0001145 | 0.00011416 | 0.00011416
4969 | 0.00011069 | 0.00011416 | 0.00011416
4970 | 0.00010868 | 0.00011416 | 0.00011416
4971 | 0.0001084 | 0.00011416 | 0.00011416
4972 | 0.00010882 | 0.00011416 | 0.00011416
4973 | 0.00010903 | 0.00011416 | 0.00011416
4974 | 0.00011251 | 0.00011416 | 0.00011416
4975 | 0.00011761 | 0.00011416 | 0.00011416
4976 | 0.00012307 | 0.00011416 | 0.00011416
4977 | 0.0001289 | 0.00011416 | 0.00011416
4978 | 0.00013361 | 0.00011416 | 0.00011416
4979 | 0.00013825 | 0.00011416 | 0.00011416
4980 | 0.00013518 | 0.00011416 | 0.00011416
4981 | 0.00013449 | 0.00011416 | 0.00011416
4982 | 0.00014185 | 0.00011416 | 0.00011416
4983 | 0.00014199 | 0.00011416 | 0.00011416
4984 | 0.00014261 | 0.00011416 | 0.00011416
4985 | 0.00014165 | 0.00011416 | 0.00011416
4986 | 0.00013848 | 0.00011416 | 0.00011416
4987 | 0.00013684 | 0.00011416 | 0.00011416
4988 | 0.00013366 | 0.00011416 | 0.00011416
4989 | 0.00012991 | 0.00011416 | 0.00011416
4990 | 0.00012386 | 0.00011416 | 0.00011416
4991 | 0.00011778 | 0.00011416 | 0.00011416
4992 | 0.00011558 | 0.00011416 | 0.00011416
4993 | 0.0001108 | 0.00011416 | 0.00011416
4994 | 0.00010902 | 0.00011416 | 0.00011416
4995 | 0.00010765 | 0.00011416 | 0.00011416
4996 | 0.00010827 | 0.00011416 | 0.00011416
4997 | 0.00010845 | 0.00011416 | 0.00011416
4998 | 0.00011042 | 0.00011416 | 0.00011416
4999 | 0.00011561 | 0.00011416 | 0.00011416
5000 | 0.00012262 | 0.00011416 | 0.00011416
5001 | 0.00012982 | 0.00011416 | 0.00011416
5002 | 0.00013483 | 0.00011416 | 0.00011416
5003 | 0.00013879 | 0.00011416 | 0.00011416
5004 | 0.00013508 | 0.00011416 | 0.00011416
5005 | 0.00013475 | 0.00011416 | 0.00011416
5006 | 0.00014074 | 0.00011416 | 0.00011416
5007 | 0.00014012 | 0.00011416 | 0.00011416
5008 | 0.00013991 | 0.00011416 | 0.00011416
5009 | 0.00013836 | 0.00011416 | 0.00011416
5010 | 0.00013459 | 0.00011416 | 0.00011416
5011 | 0.00013225 | 0.00011416 | 0.00011416
5012 | 0.00013061 | 0.00011416 | 0.00011416
5013 | 0.00012601 | 0.00011416 | 0.00011416
5014 | 0.00012147 | 0.00011416 | 0.00011416
5015 | 0.00011648 | 0.00011416 | 0.00011416
5016 | 0.000113 | 0.00011416 | 0.00011416
5017 | 0.00010823 | 0.00011416 | 0.00011416
5018 | 0.00010633 | 0.00011416 | 0.00011416
5019 | 0.00010701 | 0.00011416 | 0.00011416
5020 | 0.00010562 | 0.00011416 | 0.00011416
5021 | 0.0001058 | 0.00011416 | 0.00011416
5022 | 0.00010636 | 0.00011416 | 0.00011416
5023 | 0.00010869 | 0.00011416 | 0.00011416
5024 | 0.00010883 | 0.00011416 | 0.00011416
5025 | 0.00011139 | 0.00011416 | 0.00011416
5026 | 0.00011604 | 0.00011416 | 0.00011416
5027 | 0.00011858 | 0.00011416 | 0.00011416
5028 | 0.00011873 | 0.00011416 | 0.00011416
5029 | 0.00011737 | 0.00011416 | 0.00011416
5030 | 0.00011975 | 0.00011416 | 0.00011416
5031 | 0.00011831 | 0.00011416 | 0.00011416
5032 | 0.00011737 | 0.00011416 | 0.00011416
5033 | 0.00011608 | 0.00011416 | 0.00011416
5034 | 0.00011512 | 0.00011416 | 0.00011416
5035 | 0.00011521 | 0.00011416 | 0.00011416
5036 | 0.00011618 | 0.00011416 | 0.00011416
5037 | 0.00011321 | 0.00011416 | 0.00011416
5038 | 0.00011085 | 0.00011416 | 0.00011416
5039 | 0.00010698 | 0.00011416 | 0.00011416
5040 | 0.0001041 | 0.00011416 | 0.00011416
5041 | 9.8533e-05 | 0.00011416 | 0.00011416
5042 | 9.6429e-05 | 0.00011416 | 0.00011416
5043 | 9.6743e-05 | 0.00011416 | 0.00011416
5044 | 9.5243e-05 | 0.00011416 | 0.00011416
5045 | 9.5614e-05 | 0.00011416 | 0.00011416
5046 | 9.6432e-05 | 0.00011416 | 0.00011416
5047 | 9.8789e-05 | 0.00011416 | 0.00011416
5048 | 9.8454e-05 | 0.00011416 | 0.00011416
5049 | 0.00010087 | 0.00011416 | 0.00011416
5050 | 0.00010307 | 0.00011416 | 0.00011416
5051 | 0.0001064 | 0.00011416 | 0.00011416
5052 | 0.00010652 | 0.00011416 | 0.00011416
5053 | 0.00010849 | 0.00011416 | 0.00011416
5054 | 0.00010936 | 0.00011416 | 0.00011416
5055 | 0.0001102 | 0.00011416 | 0.00011416
5056 | 0.00011145 | 0.00011416 | 0.00011416
5057 | 0.00011271 | 0.00011416 | 0.00011416
5058 | 0.00011422 | 0.00011416 | 0.00011416
5059 | 0.00011513 | 0.00011416 | 0.00011416
5060 | 0.00011723 | 0.00011416 | 0.00011416
5061 | 0.00011521 | 0.00011416 | 0.00011416
5062 | 0.00011066 | 0.00011416 | 0.00011416
5063 | 0.00010804 | 0.00011416 | 0.00011416
5064 | 0.00010165 | 0.00011416 | 0.00011416
5065 | 9.9332e-05 | 0.00011416 | 0.00011416
5066 | 9.8515e-05 | 0.00011416 | 0.00011416
5067 | 9.8101e-05 | 0.00011416 | 0.00011416
5068 | 9.7808e-05 | 0.00011416 | 0.00011416
5069 | 9.7704e-05 | 0.00011416 | 0.00011416
5070 | 0.00010118 | 0.00011416 | 0.00011416
5071 | 0.00010657 | 0.00011416 | 0.00011416
5072 | 0.00011075 | 0.00011416 | 0.00011416
5073 | 0.00011732 | 0.00011416 | 0.00011416
5074 | 0.0001219 | 0.00011416 | 0.00011416
5075 | 0.00012347 | 0.00011416 | 0.00011416
5076 | 0.00012138 | 0.00011416 | 0.00011416
5077 | 0.00012099 | 0.00011416 | 0.00011416
5078 | 0.00012439 | 0.00011416 | 0.00011416
5079 | 0.00012337 | 0.00011416 | 0.00011416
5080 | 0.00012275 | 0.00011416 | 0.00011416
5081 | 0.00012206 | 0.00011416 | 0.00011416
5082 | 0.00012003 | 0.00011416 | 0.00011416
5083 | 0.00011862 | 0.00011416 | 0.00011416
5084 | 0.00011944 | 0.00011416 | 0.00011416
5085 | 0.00011524 | 0.00011416 | 0.00011416
5086 | 0.0001121 | 0.00011416 | 0.00011416
5087 | 0.0001087 | 0.00011416 | 0.00011416
5088 | 0.00010471 | 0.00011416 | 0.00011416
5089 | 0.000101 | 0.00011416 | 0.00011416
5090 | 9.811e-05 | 0.00011416 | 0.00011416
5091 | 9.8237e-05 | 0.00011416 | 0.00011416
5092 | 9.7074e-05 | 0.00011416 | 0.00011416
5093 | 9.7747e-05 | 0.00011416 | 0.00011416
5094 | 9.9646e-05 | 0.00011416 | 0.00011416
5095 | 0.00010317 | 0.00011416 | 0.00011416
5096 | 0.00010844 | 0.00011416 | 0.00011416
5097 | 0.00011515 | 0.00011416 | 0.00011416
5098 | 0.00011968 | 0.00011416 | 0.00011416
5099 | 0.00012159 | 0.00011416 | 0.00011416
5100 | 0.00012087 | 0.00011416 | 0.00011416
5101 | 0.00012011 | 0.00011416 | 0.00011416
5102 | 0.00012554 | 0.00011416 | 0.00011416
5103 | 0.00012632 | 0.00011416 | 0.00011416
5104 | 0.00012685 | 0.00011416 | 0.00011416
5105 | 0.00012752 | 0.00011416 | 0.00011416
5106 | 0.00012671 | 0.00011416 | 0.00011416
5107 | 0.00012618 | 0.00011416 | 0.00011416
5108 | 0.00012566 | 0.00011416 | 0.00011416
5109 | 0.00012213 | 0.00011416 | 0.00011416
5110 | 0.00011662 | 0.00011416 | 0.00011416
5111 | 0.00011181 | 0.00011416 | 0.00011416
5112 | 0.00010691 | 0.00011416 | 0.00011416
5113 | 0.0001044 | 0.00011416 | 0.00011416
5114 | 0.00010081 | 0.00011416 | 0.00011416
5115 | 0.00010211 | 0.00011416 | 0.00011416
5116 | 0.00010243 | 0.00011416 | 0.00011416
5117 | 0.00010349 | 0.00011416 | 0.00011416
5118 | 0.00010383 | 0.00011416 | 0.00011416
5119 | 0.00010866 | 0.00011416 | 0.00011416
5120 | 0.00011117 | 0.00011416 | 0.00011416
5121 | 0.00011913 | 0.00011416 | 0.00011416
5122 | 0.0001234 | 0.00011416 | 0.00011416
5123 | 0.00012661 | 0.00011416 | 0.00011416
5124 | 0.00012534 | 0.00011416 | 0.00011416
5125 | 0.00012639 | 0.00011416 | 0.00011416
5126 | 0.00012958 | 0.00011416 | 0.00011416
5127 | 0.00012982 | 0.00011416 | 0.00011416
5128 | 0.00013105 | 0.00011416 | 0.00011416
5129 | 0.00013169 | 0.00011416 | 0.00011416
5130 | 0.00012948 | 0.00011416 | 0.00011416
5131 | 0.00012772 | 0.00011416 | 0.00011416
5132 | 0.00012804 | 0.00011416 | 0.00011416
5133 | 0.00012342 | 0.00011416 | 0.00011416
5134 | 0.00011796 | 0.00011416 | 0.00011416
5135 | 0.00011286 | 0.00011416 | 0.00011416
5136 | 0.00010988 | 0.00011416 | 0.00011416
5137 | 0.0001058 | 0.00011416 | 0.00011416
5138 | 0.00010327 | 0.00011416 | 0.00011416
5139 | 0.00010193 | 0.00011416 | 0.00011416
5140 | 0.00010196 | 0.00011416 | 0.00011416
5141 | 0.00010318 | 0.00011416 | 0.00011416
5142 | 0.00010586 | 0.00011416 | 0.00011416
5143 | 0.0001096 | 0.00011416 | 0.00011416
5144 | 0.00011636 | 0.00011416 | 0.00011416
5145 | 0.00012051 | 0.00011416 | 0.00011416
5146 | 0.00012487 | 0.00011416 | 0.00011416
5147 | 0.00012858 | 0.00011416 | 0.00011416
5148 | 0.00012663 | 0.00011416 | 0.00011416
5149 | 0.00012713 | 0.00011416 | 0.00011416
5150 | 0.00013251 | 0.00011416 | 0.00011416
5151 | 0.00013235 | 0.00011416 | 0.00011416
5152 | 0.00013304 | 0.00011416 | 0.00011416
5153 | 0.00013293 | 0.00011416 | 0.00011416
5154 | 0.0001318 | 0.00011416 | 0.00011416
5155 | 0.00012899 | 0.00011416 | 0.00011416
5156 | 0.00012833 | 0.00011416 | 0.00011416
5157 | 0.00012413 | 0.00011416 | 0.00011416
5158 | 0.00011885 | 0.00011416 | 0.00011416
5159 | 0.00011419 | 0.00011416 | 0.00011416
5160 | 0.00010992 | 0.00011416 | 0.00011416
5161 | 0.00010663 | 0.00011416 | 0.00011416
5162 | 0.00010412 | 0.00011416 | 0.00011416
5163 | 0.00010354 | 0.00011416 | 0.00011416
5164 | 0.00010312 | 0.00011416 | 0.00011416
5165 | 0.00010364 | 0.00011416 | 0.00011416
5166 | 0.00010555 | 0.00011416 | 0.00011416
5167 | 0.00010931 | 0.00011416 | 0.00011416
5168 | 0.00011611 | 0.00011416 | 0.00011416
5169 | 0.0001224 | 0.00011416 | 0.00011416
5170 | 0.00012822 | 0.00011416 | 0.00011416
5171 | 0.00013209 | 0.00011416 | 0.00011416
5172 | 0.00013041 | 0.00011416 | 0.00011416
5173 | 0.00013143 | 0.00011416 | 0.00011416
5174 | 0.00013564 | 0.00011416 | 0.00011416
5175 | 0.00013638 | 0.00011416 | 0.00011416
5176 | 0.00013711 | 0.00011416 | 0.00011416
5177 | 0.00013826 | 0.00011416 | 0.00011416
5178 | 0.00013576 | 0.00011416 | 0.00011416
5179 | 0.00013401 | 0.00011416 | 0.00011416
5180 | 0.00013386 | 0.00011416 | 0.00011416
5181 | 0.00012967 | 0.00011416 | 0.00011416
5182 | 0.0001233 | 0.00011416 | 0.00011416
5183 | 0.00011604 | 0.00011416 | 0.00011416
5184 | 0.00011286 | 0.00011416 | 0.00011416
5185 | 0.00010842 | 0.00011416 | 0.00011416
5186 | 0.00010594 | 0.00011416 | 0.00011416
5187 | 0.00010356 | 0.00011416 | 0.00011416
5188 | 0.00010216 | 0.00011416 | 0.00011416
5189 | 0.00010383 | 0.00011416 | 0.00011416
5190 | 0.0001044 | 0.00011416 | 0.00011416
5191 | 0.00010599 | 0.00011416 | 0.00011416
5192 | 0.00010994 | 0.00011416 | 0.00011416
5193 | 0.00011586 | 0.00011416 | 0.00011416
5194 | 0.00012347 | 0.00011416 | 0.00011416
5195 | 0.00012725 | 0.00011416 | 0.00011416
5196 | 0.00012772 | 0.00011416 | 0.00011416
5197 | 0.0001274 | 0.00011416 | 0.00011416
5198 | 0.0001304 | 0.00011416 | 0.00011416
5199 | 0.00012929 | 0.00011416 | 0.00011416
5200 | 0.00013014 | 0.00011416 | 0.00011416
5201 | 0.00012915 | 0.00011416 | 0.00011416
5202 | 0.00012854 | 0.00011416 | 0.00011416
5203 | 0.00012905 | 0.00011416 | 0.00011416
5204 | 0.00013025 | 0.00011416 | 0.00011416
5205 | 0.00012791 | 0.00011416 | 0.00011416
5206 | 0.0001229 | 0.00011416 | 0.00011416
5207 | 0.00011828 | 0.00011416 | 0.00011416
5208 | 0.00011294 | 0.00011416 | 0.00011416
5209 | 0.00010811 | 0.00011416 | 0.00011416
5210 | 0.00010662 | 0.00011416 | 0.00011416
5211 | 0.00010475 | 0.00011416 | 0.00011416
5212 | 0.00010354 | 0.00011416 | 0.00011416
5213 | 0.00010379 | 0.00011416 | 0.00011416
5214 | 0.00010455 | 0.00011416 | 0.00011416
5215 | 0.00010496 | 0.00011416 | 0.00011416
5216 | 0.00010753 | 0.00011416 | 0.00011416
5217 | 0.0001107 | 0.00011416 | 0.00011416
5218 | 0.0001157 | 0.00011416 | 0.00011416
5219 | 0.00011871 | 0.00011416 | 0.00011416
5220 | 0.00011877 | 0.00011416 | 0.00011416
5221 | 0.00012032 | 0.00011416 | 0.00011416
5222 | 0.00012222 | 0.00011416 | 0.00011416
5223 | 0.0001231 | 0.00011416 | 0.00011416
5224 | 0.00012421 | 0.00011416 | 0.00011416
5225 | 0.00012634 | 0.00011416 | 0.00011416
5226 | 0.00012757 | 0.00011416 | 0.00011416
5227 | 0.00012872 | 0.00011416 | 0.00011416
5228 | 0.00013075 | 0.00011416 | 0.00011416
5229 | 0.00012854 | 0.00011416 | 0.00011416
5230 | 0.00012404 | 0.00011416 | 0.00011416
5231 | 0.00011826 | 0.00011416 | 0.00011416
5232 | 0.00011076 | 0.00011416 | 0.00011416
5233 | 0.00010627 | 0.00011416 | 0.00011416
5234 | 0.00010339 | 0.00011416 | 0.00011416
5235 | 0.00010458 | 0.00011416 | 0.00011416
5236 | 0.00010337 | 0.00011416 | 0.00011416
5237 | 0.00010483 | 0.00011416 | 0.00011416
5238 | 0.00010818 | 0.00011416 | 0.00011416
5239 | 0.00011747 | 0.00011416 | 0.00011416
5240 | 0.0001268 | 0.00011416 | 0.00011416
5241 | 0.00013599 | 0.00011416 | 0.00011416
5242 | 0.00014325 | 0.00011416 | 0.00011416
5243 | 0.00014787 | 0.00011416 | 0.00011416
5244 | 0.00014616 | 0.00011416 | 0.00011416
5245 | 0.00014549 | 0.00011416 | 0.00011416
5246 | 0.00015149 | 0.00011416 | 0.00011416
5247 | 0.00015083 | 0.00011416 | 0.00011416
5248 | 0.0001519 | 0.00011416 | 0.00011416
5249 | 0.00015074 | 0.00011416 | 0.00011416
5250 | 0.0001461 | 0.00011416 | 0.00011416
5251 | 0.00014268 | 0.00011416 | 0.00011416
5252 | 0.00014159 | 0.00011416 | 0.00011416
5253 | 0.0001359 | 0.00011416 | 0.00011416
5254 | 0.00012947 | 0.00011416 | 0.00011416
5255 | 0.0001221 | 0.00011416 | 0.00011416
5256 | 0.00011563 | 0.00011416 | 0.00011416
5257 | 0.00010873 | 0.00011416 | 0.00011416
5258 | 0.0001084 | 0.00011416 | 0.00011416
5259 | 0.00010771 | 0.00011416 | 0.00011416
5260 | 0.00010765 | 0.00011416 | 0.00011416
5261 | 0.00010868 | 0.00011416 | 0.00011416
5262 | 0.00010984 | 0.00011416 | 0.00011416
5263 | 0.0001157 | 0.00011416 | 0.00011416
5264 | 0.00012482 | 0.00011416 | 0.00011416
5265 | 0.00013753 | 0.00011416 | 0.00011416
5266 | 0.00014187 | 0.00011416 | 0.00011416
5267 | 0.00014597 | 0.00011416 | 0.00011416
5268 | 0.00014279 | 0.00011416 | 0.00011416
5269 | 0.00014279 | 0.00011416 | 0.00011416
5270 | 0.00014941 | 0.00011416 | 0.00011416
5271 | 0.00014837 | 0.00011416 | 0.00011416
5272 | 0.00014688 | 0.00011416 | 0.00011416
5273 | 0.00014553 | 0.00011416 | 0.00011416
5274 | 0.00014279 | 0.00011416 | 0.00011416
5275 | 0.0001406 | 0.00011416 | 0.00011416
5276 | 0.00013918 | 0.00011416 | 0.00011416
5277 | 0.00013297 | 0.00011416 | 0.00011416
5278 | 0.00012695 | 0.00011416 | 0.00011416
5279 | 0.00012096 | 0.00011416 | 0.00011416
5280 | 0.00011573 | 0.00011416 | 0.00011416
5281 | 0.00011041 | 0.00011416 | 0.00011416
5282 | 0.00010921 | 0.00011416 | 0.00011416
5283 | 0.0001084 | 0.00011416 | 0.00011416
5284 | 0.0001079 | 0.00011416 | 0.00011416
5285 | 0.00010877 | 0.00011416 | 0.00011416
5286 | 0.00011162 | 0.00011416 | 0.00011416
5287 | 0.0001164 | 0.00011416 | 0.00011416
5288 | 0.00012679 | 0.00011416 | 0.00011416
5289 | 0.00013576 | 0.00011416 | 0.00011416
5290 | 0.00013992 | 0.00011416 | 0.00011416
5291 | 0.00014291 | 0.00011416 | 0.00011416
5292 | 0.00013979 | 0.00011416 | 0.00011416
5293 | 0.00013894 | 0.00011416 | 0.00011416
5294 | 0.0001445 | 0.00011416 | 0.00011416
5295 | 0.00014408 | 0.00011416 | 0.00011416
5296 | 0.00014406 | 0.00011416 | 0.00011416
5297 | 0.00014285 | 0.00011416 | 0.00011416
5298 | 0.00013839 | 0.00011416 | 0.00011416
5299 | 0.00013502 | 0.00011416 | 0.00011416
5300 | 0.00013453 | 0.00011416 | 0.00011416
5301 | 0.00013045 | 0.00011416 | 0.00011416
5302 | 0.00012513 | 0.00011416 | 0.00011416
5303 | 0.00011825 | 0.00011416 | 0.00011416
5304 | 0.00011352 | 0.00011416 | 0.00011416
5305 | 0.00010794 | 0.00011416 | 0.00011416
5306 | 0.00010813 | 0.00011416 | 0.00011416
5307 | 0.00010753 | 0.00011416 | 0.00011416
5308 | 0.00010643 | 0.00011416 | 0.00011416
5309 | 0.00010729 | 0.00011416 | 0.00011416
5310 | 0.00011133 | 0.00011416 | 0.00011416
5311 | 0.00011632 | 0.00011416 | 0.00011416
5312 | 0.00012438 | 0.00011416 | 0.00011416
5313 | 0.00013499 | 0.00011416 | 0.00011416
5314 | 0.0001381 | 0.00011416 | 0.00011416
5315 | 0.00014079 | 0.00011416 | 0.00011416
5316 | 0.00013823 | 0.00011416 | 0.00011416
5317 | 0.00013656 | 0.00011416 | 0.00011416
5318 | 0.00014285 | 0.00011416 | 0.00011416
5319 | 0.00014135 | 0.00011416 | 0.00011416
5320 | 0.00014143 | 0.00011416 | 0.00011416
5321 | 0.00014079 | 0.00011416 | 0.00011416
5322 | 0.00013904 | 0.00011416 | 0.00011416
5323 | 0.00013519 | 0.00011416 | 0.00011416
5324 | 0.00013412 | 0.00011416 | 0.00011416
5325 | 0.00012929 | 0.00011416 | 0.00011416
5326 | 0.00012327 | 0.00011416 | 0.00011416
5327 | 0.00011761 | 0.00011416 | 0.00011416
5328 | 0.00011319 | 0.00011416 | 0.00011416
5329 | 0.00011034 | 0.00011416 | 0.00011416
5330 | 0.00010844 | 0.00011416 | 0.00011416
5331 | 0.00010858 | 0.00011416 | 0.00011416
5332 | 0.00010921 | 0.00011416 | 0.00011416
5333 | 0.00010967 | 0.00011416 | 0.00011416
5334 | 0.00011214 | 0.00011416 | 0.00011416
5335 | 0.0001177 | 0.00011416 | 0.00011416
5336 | 0.00012162 | 0.00011416 | 0.00011416
5337 | 0.00013307 | 0.00011416 | 0.00011416
5338 | 0.00013792 | 0.00011416 | 0.00011416
5339 | 0.00014128 | 0.00011416 | 0.00011416
5340 | 0.00013789 | 0.00011416 | 0.00011416
5341 | 0.00013745 | 0.00011416 | 0.00011416
5342 | 0.00014391 | 0.00011416 | 0.00011416
5343 | 0.00014295 | 0.00011416 | 0.00011416
5344 | 0.00014348 | 0.00011416 | 0.00011416
5345 | 0.00014134 | 0.00011416 | 0.00011416
5346 | 0.00013654 | 0.00011416 | 0.00011416
5347 | 0.00013407 | 0.00011416 | 0.00011416
5348 | 0.00013212 | 0.00011416 | 0.00011416
5349 | 0.00012829 | 0.00011416 | 0.00011416
5350 | 0.00012215 | 0.00011416 | 0.00011416
5351 | 0.00011615 | 0.00011416 | 0.00011416
5352 | 0.00011174 | 0.00011416 | 0.00011416
5353 | 0.0001079 | 0.00011416 | 0.00011416
5354 | 0.00010585 | 0.00011416 | 0.00011416
5355 | 0.00010571 | 0.00011416 | 0.00011416
5356 | 0.00010493 | 0.00011416 | 0.00011416
5357 | 0.00010585 | 0.00011416 | 0.00011416
5358 | 0.00010699 | 0.00011416 | 0.00011416
5359 | 0.00010885 | 0.00011416 | 0.00011416
5360 | 0.00011021 | 0.00011416 | 0.00011416
5361 | 0.00011253 | 0.00011416 | 0.00011416
5362 | 0.00011762 | 0.00011416 | 0.00011416
5363 | 0.00012131 | 0.00011416 | 0.00011416
5364 | 0.00012031 | 0.00011416 | 0.00011416
5365 | 0.00011999 | 0.00011416 | 0.00011416
5366 | 0.00012371 | 0.00011416 | 0.00011416
5367 | 0.0001229 | 0.00011416 | 0.00011416
5368 | 0.00012205 | 0.00011416 | 0.00011416
5369 | 0.00011949 | 0.00011416 | 0.00011416
5370 | 0.00011722 | 0.00011416 | 0.00011416
5371 | 0.00011697 | 0.00011416 | 0.00011416
5372 | 0.00011831 | 0.00011416 | 0.00011416
5373 | 0.00011624 | 0.00011416 | 0.00011416
5374 | 0.00011269 | 0.00011416 | 0.00011416
5375 | 0.00010789 | 0.00011416 | 0.00011416
5376 | 0.0001053 | 0.00011416 | 0.00011416
5377 | 0.00010267 | 0.00011416 | 0.00011416
5378 | 0.00010167 | 0.00011416 | 0.00011416
5379 | 0.00010085 | 0.00011416 | 0.00011416
5380 | 0.0001003 | 0.00011416 | 0.00011416
5381 | 0.00010049 | 0.00011416 | 0.00011416
5382 | 9.9916e-05 | 0.00011416 | 0.00011416
5383 | 9.999e-05 | 0.00011416 | 0.00011416
5384 | 0.00010186 | 0.00011416 | 0.00011416
5385 | 0.00010213 | 0.00011416 | 0.00011416
5386 | 0.00010299 | 0.00011416 | 0.00011416
5387 | 0.0001056 | 0.00011416 | 0.00011416
5388 | 0.00010567 | 0.00011416 | 0.00011416
5389 | 0.00010682 | 0.00011416 | 0.00011416
5390 | 0.00010829 | 0.00011416 | 0.00011416
5391 | 0.00010753 | 0.00011416 | 0.00011416
5392 | 0.00010753 | 0.00011416 | 0.00011416
5393 | 0.00010745 | 0.00011416 | 0.00011416
5394 | 0.00010772 | 0.00011416 | 0.00011416
5395 | 0.00010915 | 0.00011416 | 0.00011416
5396 | 0.00011061 | 0.00011416 | 0.00011416
5397 | 0.0001084 | 0.00011416 | 0.00011416
5398 | 0.00010777 | 0.00011416 | 0.00011416
5399 | 0.00010518 | 0.00011416 | 0.00011416
5400 | 9.9861e-05 | 0.00011416 | 0.00011416
5401 | 9.8014e-05 | 0.00011416 | 0.00011416
5402 | 9.7948e-05 | 0.00011416 | 0.00011416
5403 | 9.6806e-05 | 0.00011416 | 0.00011416
5404 | 9.7109e-05 | 0.00011416 | 0.00011416
5405 | 9.8644e-05 | 0.00011416 | 0.00011416
5406 | 0.00010169 | 0.00011416 | 0.00011416
5407 | 0.0001089 | 0.00011416 | 0.00011416
5408 | 0.0001159 | 0.00011416 | 0.00011416
5409 | 0.00012235 | 0.00011416 | 0.00011416
5410 | 0.00012703 | 0.00011416 | 0.00011416
5411 | 0.00012911 | 0.00011416 | 0.00011416
5412 | 0.00012589 | 0.00011416 | 0.00011416
5413 | 0.00012464 | 0.00011416 | 0.00011416
5414 | 0.00012977 | 0.00011416 | 0.00011416
5415 | 0.00012977 | 0.00011416 | 0.00011416
5416 | 0.0001299 | 0.00011416 | 0.00011416
5417 | 0.0001285 | 0.00011416 | 0.00011416
5418 | 0.00012591 | 0.00011416 | 0.00011416
5419 | 0.00012315 | 0.00011416 | 0.00011416
5420 | 0.00012234 | 0.00011416 | 0.00011416
5421 | 0.00011696 | 0.00011416 | 0.00011416
5422 | 0.00011285 | 0.00011416 | 0.00011416
5423 | 0.00010962 | 0.00011416 | 0.00011416
5424 | 0.00010799 | 0.00011416 | 0.00011416
5425 | 0.00010388 | 0.00011416 | 0.00011416
5426 | 0.00010481 | 0.00011416 | 0.00011416
5427 | 0.00010424 | 0.00011416 | 0.00011416
5428 | 0.0001041 | 0.00011416 | 0.00011416
5429 | 0.00010485 | 0.00011416 | 0.00011416
5430 | 0.0001056 | 0.00011416 | 0.00011416
5431 | 0.00010807 | 0.00011416 | 0.00011416
5432 | 0.00011006 | 0.00011416 | 0.00011416
5433 | 0.00011236 | 0.00011416 | 0.00011416
5434 | 0.00011638 | 0.00011416 | 0.00011416
5435 | 0.00011882 | 0.00011416 | 0.00011416
5436 | 0.00011819 | 0.00011416 | 0.00011416
5437 | 0.00011679 | 0.00011416 | 0.00011416
5438 | 0.00012038 | 0.00011416 | 0.00011416
5439 | 0.00011978 | 0.00011416 | 0.00011416
5440 | 0.00011908 | 0.00011416 | 0.00011416
5441 | 0.0001178 | 0.00011416 | 0.00011416
5442 | 0.00011628 | 0.00011416 | 0.00011416
5443 | 0.00011689 | 0.00011416 | 0.00011416
5444 | 0.00011783 | 0.00011416 | 0.00011416
5445 | 0.00011508 | 0.00011416 | 0.00011416
5446 | 0.00011261 | 0.00011416 | 0.00011416
5447 | 0.00011027 | 0.00011416 | 0.00011416
5448 | 0.00010505 | 0.00011416 | 0.00011416
5449 | 0.00010427 | 0.00011416 | 0.00011416
5450 | 0.00010365 | 0.00011416 | 0.00011416
5451 | 0.00010369 | 0.00011416 | 0.00011416
5452 | 0.00010431 | 0.00011416 | 0.00011416
5453 | 0.00010484 | 0.00011416 | 0.00011416
5454 | 0.00010749 | 0.00011416 | 0.00011416
5455 | 0.00011357 | 0.00011416 | 0.00011416
5456 | 0.00011848 | 0.00011416 | 0.00011416
5457 | 0.00012566 | 0.00011416 | 0.00011416
5458 | 0.0001299 | 0.00011416 | 0.00011416
5459 | 0.00013217 | 0.00011416 | 0.00011416
5460 | 0.00012937 | 0.00011416 | 0.00011416
5461 | 0.00012765 | 0.00011416 | 0.00011416
5462 | 0.00013502 | 0.00011416 | 0.00011416
5463 | 0.00013454 | 0.00011416 | 0.00011416
5464 | 0.00013526 | 0.00011416 | 0.00011416
5465 | 0.00013365 | 0.00011416 | 0.00011416
5466 | 0.00013059 | 0.00011416 | 0.00011416
5467 | 0.00012869 | 0.00011416 | 0.00011416
5468 | 0.00012649 | 0.00011416 | 0.00011416
5469 | 0.00012238 | 0.00011416 | 0.00011416
5470 | 0.00011661 | 0.00011416 | 0.00011416
5471 | 0.00011399 | 0.00011416 | 0.00011416
5472 | 0.00011132 | 0.00011416 | 0.00011416
5473 | 0.00010611 | 0.00011416 | 0.00011416
5474 | 0.00010751 | 0.00011416 | 0.00011416
5475 | 0.00010716 | 0.00011416 | 0.00011416
5476 | 0.00010615 | 0.00011416 | 0.00011416
5477 | 0.00010841 | 0.00011416 | 0.00011416
5478 | 0.00010987 | 0.00011416 | 0.00011416
5479 | 0.00011511 | 0.00011416 | 0.00011416
5480 | 0.00012116 | 0.00011416 | 0.00011416
5481 | 0.00012762 | 0.00011416 | 0.00011416
5482 | 0.0001322 | 0.00011416 | 0.00011416
5483 | 0.00013464 | 0.00011416 | 0.00011416
5484 | 0.0001307 | 0.00011416 | 0.00011416
5485 | 0.00012965 | 0.00011416 | 0.00011416
5486 | 0.00013681 | 0.00011416 | 0.00011416
5487 | 0.000137 | 0.00011416 | 0.00011416
5488 | 0.00013732 | 0.00011416 | 0.00011416
5489 | 0.00013732 | 0.00011416 | 0.00011416
5490 | 0.00013426 | 0.00011416 | 0.00011416
5491 | 0.00013164 | 0.00011416 | 0.00011416
5492 | 0.00013081 | 0.00011416 | 0.00011416
5493 | 0.00012504 | 0.00011416 | 0.00011416
5494 | 0.00011889 | 0.00011416 | 0.00011416
5495 | 0.00011475 | 0.00011416 | 0.00011416
5496 | 0.00011167 | 0.00011416 | 0.00011416
5497 | 0.00010732 | 0.00011416 | 0.00011416
5498 | 0.0001057 | 0.00011416 | 0.00011416
5499 | 0.00010677 | 0.00011416 | 0.00011416
5500 | 0.0001064 | 0.00011416 | 0.00011416
5501 | 0.00010823 | 0.00011416 | 0.00011416
5502 | 0.00011055 | 0.00011416 | 0.00011416
5503 | 0.00011419 | 0.00011416 | 0.00011416
5504 | 0.00012077 | 0.00011416 | 0.00011416
5505 | 0.00012846 | 0.00011416 | 0.00011416
5506 | 0.00013202 | 0.00011416 | 0.00011416
5507 | 0.00013525 | 0.00011416 | 0.00011416
5508 | 0.00013223 | 0.00011416 | 0.00011416
5509 | 0.00013151 | 0.00011416 | 0.00011416
5510 | 0.00013806 | 0.00011416 | 0.00011416
5511 | 0.00013748 | 0.00011416 | 0.00011416
5512 | 0.00013815 | 0.00011416 | 0.00011416
5513 | 0.00013791 | 0.00011416 | 0.00011416
5514 | 0.00013328 | 0.00011416 | 0.00011416
5515 | 0.00013117 | 0.00011416 | 0.00011416
5516 | 0.00012949 | 0.00011416 | 0.00011416
5517 | 0.00012485 | 0.00011416 | 0.00011416
5518 | 0.00011859 | 0.00011416 | 0.00011416
5519 | 0.00011421 | 0.00011416 | 0.00011416
5520 | 0.00011127 | 0.00011416 | 0.00011416
5521 | 0.00010724 | 0.00011416 | 0.00011416
5522 | 0.00010657 | 0.00011416 | 0.00011416
5523 | 0.00010596 | 0.00011416 | 0.00011416
5524 | 0.0001066 | 0.00011416 | 0.00011416
5525 | 0.00010682 | 0.00011416 | 0.00011416
5526 | 0.00010828 | 0.00011416 | 0.00011416
5527 | 0.00010917 | 0.00011416 | 0.00011416
5528 | 0.00011047 | 0.00011416 | 0.00011416
5529 | 0.00011412 | 0.00011416 | 0.00011416
5530 | 0.00011876 | 0.00011416 | 0.00011416
5531 | 0.00012125 | 0.00011416 | 0.00011416
5532 | 0.00011833 | 0.00011416 | 0.00011416
5533 | 0.0001178 | 0.00011416 | 0.00011416
5534 | 0.00012203 | 0.00011416 | 0.00011416
5535 | 0.00012136 | 0.00011416 | 0.00011416
5536 | 0.0001205 | 0.00011416 | 0.00011416
5537 | 0.00011813 | 0.00011416 | 0.00011416
5538 | 0.00011559 | 0.00011416 | 0.00011416
5539 | 0.00011652 | 0.00011416 | 0.00011416
5540 | 0.00011795 | 0.00011416 | 0.00011416
5541 | 0.0001152 | 0.00011416 | 0.00011416
5542 | 0.00011209 | 0.00011416 | 0.00011416
5543 | 0.00010872 | 0.00011416 | 0.00011416
5544 | 0.00010763 | 0.00011416 | 0.00011416
5545 | 0.00010086 | 0.00011416 | 0.00011416
5546 | 9.9819e-05 | 0.00011416 | 0.00011416
5547 | 9.9954e-05 | 0.00011416 | 0.00011416
5548 | 9.9071e-05 | 0.00011416 | 0.00011416
5549 | 0.00010077 | 0.00011416 | 0.00011416
5550 | 0.00010123 | 0.00011416 | 0.00011416
5551 | 0.0001022 | 0.00011416 | 0.00011416
5552 | 0.0001039 | 0.00011416 | 0.00011416
5553 | 0.00010359 | 0.00011416 | 0.00011416
5554 | 0.00010355 | 0.00011416 | 0.00011416
5555 | 0.00010619 | 0.00011416 | 0.00011416
5556 | 0.00010684 | 0.00011416 | 0.00011416
5557 | 0.00010829 | 0.00011416 | 0.00011416
5558 | 0.00010843 | 0.00011416 | 0.00011416
5559 | 0.00010816 | 0.00011416 | 0.00011416
5560 | 0.00010889 | 0.00011416 | 0.00011416
5561 | 0.00011096 | 0.00011416 | 0.00011416
5562 | 0.00011201 | 0.00011416 | 0.00011416
5563 | 0.00011379 | 0.00011416 | 0.00011416
5564 | 0.00011577 | 0.00011416 | 0.00011416
5565 | 0.00011382 | 0.00011416 | 0.00011416
5566 | 0.00011086 | 0.00011416 | 0.00011416
5567 | 0.00010703 | 0.00011416 | 0.00011416
5568 | 0.00010302 | 0.00011416 | 0.00011416
5569 | 0.00010076 | 0.00011416 | 0.00011416
5570 | 0.0001 | 0.00011416 | 0.00011416
5571 | 9.9384e-05 | 0.00011416 | 0.00011416
5572 | 9.8618e-05 | 0.00011416 | 0.00011416
5573 | 0.00010018 | 0.00011416 | 0.00011416
5574 | 0.00010348 | 0.00011416 | 0.00011416
5575 | 0.00011258 | 0.00011416 | 0.00011416
5576 | 0.00011837 | 0.00011416 | 0.00011416
5577 | 0.00013156 | 0.00011416 | 0.00011416
5578 | 0.00013562 | 0.00011416 | 0.00011416
5579 | 0.00013927 | 0.00011416 | 0.00011416
5580 | 0.00013644 | 0.00011416 | 0.00011416
5581 | 0.00013495 | 0.00011416 | 0.00011416
5582 | 0.00014063 | 0.00011416 | 0.00011416
5583 | 0.00014052 | 0.00011416 | 0.00011416
5584 | 0.00014111 | 0.00011416 | 0.00011416
5585 | 0.00013989 | 0.00011416 | 0.00011416
5586 | 0.00013674 | 0.00011416 | 0.00011416
5587 | 0.00013406 | 0.00011416 | 0.00011416
5588 | 0.00013245 | 0.00011416 | 0.00011416
5589 | 0.00012707 | 0.00011416 | 0.00011416
5590 | 0.00012185 | 0.00011416 | 0.00011416
5591 | 0.00011737 | 0.00011416 | 0.00011416
5592 | 0.00011172 | 0.00011416 | 0.00011416
5593 | 0.00010952 | 0.00011416 | 0.00011416
5594 | 0.00010925 | 0.00011416 | 0.00011416
5595 | 0.00010742 | 0.00011416 | 0.00011416
5596 | 0.00010689 | 0.00011416 | 0.00011416
5597 | 0.00010766 | 0.00011416 | 0.00011416
5598 | 0.00010963 | 0.00011416 | 0.00011416
5599 | 0.00011464 | 0.00011416 | 0.00011416
5600 | 0.00012254 | 0.00011416 | 0.00011416
5601 | 0.00013246 | 0.00011416 | 0.00011416
5602 | 0.00013732 | 0.00011416 | 0.00011416
5603 | 0.00014114 | 0.00011416 | 0.00011416
5604 | 0.00013817 | 0.00011416 | 0.00011416
5605 | 0.00013687 | 0.00011416 | 0.00011416
5606 | 0.00014366 | 0.00011416 | 0.00011416
5607 | 0.00014299 | 0.00011416 | 0.00011416
5608 | 0.00014435 | 0.00011416 | 0.00011416
5609 | 0.00014352 | 0.00011416 | 0.00011416
5610 | 0.00014 | 0.00011416 | 0.00011416
5611 | 0.00013688 | 0.00011416 | 0.00011416
5612 | 0.00013544 | 0.00011416 | 0.00011416
5613 | 0.00012985 | 0.00011416 | 0.00011416
5614 | 0.00012307 | 0.00011416 | 0.00011416
5615 | 0.0001173 | 0.00011416 | 0.00011416
5616 | 0.00011355 | 0.00011416 | 0.00011416
5617 | 0.00011016 | 0.00011416 | 0.00011416
5618 | 0.00010844 | 0.00011416 | 0.00011416
5619 | 0.00010784 | 0.00011416 | 0.00011416
5620 | 0.00010813 | 0.00011416 | 0.00011416
5621 | 0.00010864 | 0.00011416 | 0.00011416
5622 | 0.00011127 | 0.00011416 | 0.00011416
5623 | 0.00011575 | 0.00011416 | 0.00011416
5624 | 0.00012335 | 0.00011416 | 0.00011416
5625 | 0.00013565 | 0.00011416 | 0.00011416
5626 | 0.00014153 | 0.00011416 | 0.00011416
5627 | 0.00014459 | 0.00011416 | 0.00011416
5628 | 0.00014207 | 0.00011416 | 0.00011416
5629 | 0.0001412 | 0.00011416 | 0.00011416
5630 | 0.00014843 | 0.00011416 | 0.00011416
5631 | 0.00014785 | 0.00011416 | 0.00011416
5632 | 0.0001482 | 0.00011416 | 0.00011416
5633 | 0.00014751 | 0.00011416 | 0.00011416
5634 | 0.00014394 | 0.00011416 | 0.00011416
5635 | 0.00014157 | 0.00011416 | 0.00011416
5636 | 0.00013962 | 0.00011416 | 0.00011416
5637 | 0.00013451 | 0.00011416 | 0.00011416
5638 | 0.0001284 | 0.00011416 | 0.00011416
5639 | 0.00012247 | 0.00011416 | 0.00011416
5640 | 0.00011691 | 0.00011416 | 0.00011416
5641 | 0.00011181 | 0.00011416 | 0.00011416
5642 | 0.00011196 | 0.00011416 | 0.00011416
5643 | 0.00011058 | 0.00011416 | 0.00011416
5644 | 0.00011048 | 0.00011416 | 0.00011416
5645 | 0.00011135 | 0.00011416 | 0.00011416
5646 | 0.00011329 | 0.00011416 | 0.00011416
5647 | 0.00011814 | 0.00011416 | 0.00011416
5648 | 0.00012713 | 0.00011416 | 0.00011416
5649 | 0.00013977 | 0.00011416 | 0.00011416
5650 | 0.00014483 | 0.00011416 | 0.00011416
5651 | 0.00014815 | 0.00011416 | 0.00011416
5652 | 0.00014439 | 0.00011416 | 0.00011416
5653 | 0.0001439 | 0.00011416 | 0.00011416
5654 | 0.00014986 | 0.00011416 | 0.00011416
5655 | 0.0001483 | 0.00011416 | 0.00011416
5656 | 0.00014823 | 0.00011416 | 0.00011416
5657 | 0.00014536 | 0.00011416 | 0.00011416
5658 | 0.00014138 | 0.00011416 | 0.00011416
5659 | 0.00013923 | 0.00011416 | 0.00011416
5660 | 0.00013657 | 0.00011416 | 0.00011416
5661 | 0.00013034 | 0.00011416 | 0.00011416
5662 | 0.00012354 | 0.00011416 | 0.00011416
5663 | 0.0001174 | 0.00011416 | 0.00011416
5664 | 0.00011367 | 0.00011416 | 0.00011416
5665 | 0.00011063 | 0.00011416 | 0.00011416
5666 | 0.0001091 | 0.00011416 | 0.00011416
5667 | 0.0001082 | 0.00011416 | 0.00011416
5668 | 0.00010733 | 0.00011416 | 0.00011416
5669 | 0.00010785 | 0.00011416 | 0.00011416
5670 | 0.00011079 | 0.00011416 | 0.00011416
5671 | 0.00011695 | 0.00011416 | 0.00011416
5672 | 0.00012224 | 0.00011416 | 0.00011416
5673 | 0.00013179 | 0.00011416 | 0.00011416
5674 | 0.00013605 | 0.00011416 | 0.00011416
5675 | 0.00013928 | 0.00011416 | 0.00011416
5676 | 0.00013485 | 0.00011416 | 0.00011416
5677 | 0.00013319 | 0.00011416 | 0.00011416
5678 | 0.00014084 | 0.00011416 | 0.00011416
5679 | 0.00013973 | 0.00011416 | 0.00011416
5680 | 0.00013941 | 0.00011416 | 0.00011416
5681 | 0.00013792 | 0.00011416 | 0.00011416
5682 | 0.00013315 | 0.00011416 | 0.00011416
5683 | 0.00012898 | 0.00011416 | 0.00011416
5684 | 0.00012751 | 0.00011416 | 0.00011416
5685 | 0.00012236 | 0.00011416 | 0.00011416
5686 | 0.00011687 | 0.00011416 | 0.00011416
5687 | 0.00011602 | 0.00011416 | 0.00011416
5688 | 0.00011161 | 0.00011416 | 0.00011416
5689 | 0.00010788 | 0.00011416 | 0.00011416
5690 | 0.0001073 | 0.00011416 | 0.00011416
5691 | 0.00010526 | 0.00011416 | 0.00011416
5692 | 0.00010337 | 0.00011416 | 0.00011416
5693 | 0.00010259 | 0.00011416 | 0.00011416
5694 | 0.00010309 | 0.00011416 | 0.00011416
5695 | 0.00010417 | 0.00011416 | 0.00011416
5696 | 0.00010337 | 0.00011416 | 0.00011416
5697 | 0.00010641 | 0.00011416 | 0.00011416
5698 | 0.00011025 | 0.00011416 | 0.00011416
5699 | 0.0001125 | 0.00011416 | 0.00011416
5700 | 0.00010877 | 0.00011416 | 0.00011416
5701 | 0.00010894 | 0.00011416 | 0.00011416
5702 | 0.00011215 | 0.00011416 | 0.00011416
5703 | 0.00011179 | 0.00011416 | 0.00011416
5704 | 0.00011112 | 0.00011416 | 0.00011416
5705 | 0.00010975 | 0.00011416 | 0.00011416
5706 | 0.00010781 | 0.00011416 | 0.00011416
5707 | 0.00010792 | 0.00011416 | 0.00011416
5708 | 0.00011005 | 0.00011416 | 0.00011416
5709 | 0.00010752 | 0.00011416 | 0.00011416
5710 | 0.00010722 | 0.00011416 | 0.00011416
5711 | 0.00010383 | 0.00011416 | 0.00011416
5712 | 0.00010156 | 0.00011416 | 0.00011416
5713 | 9.7113e-05 | 0.00011416 | 0.00011416
5714 | 9.6314e-05 | 0.00011416 | 0.00011416
5715 | 9.5324e-05 | 0.00011416 | 0.00011416
5716 | 9.5371e-05 | 0.00011416 | 0.00011416
5717 | 9.6693e-05 | 0.00011416 | 0.00011416
5718 | 9.5588e-05 | 0.00011416 | 0.00011416
5719 | 9.6664e-05 | 0.00011416 | 0.00011416
5720 | 9.7587e-05 | 0.00011416 | 0.00011416
5721 | 9.7652e-05 | 0.00011416 | 0.00011416
5722 | 9.7281e-05 | 0.00011416 | 0.00011416
5723 | 9.9299e-05 | 0.00011416 | 0.00011416
5724 | 0.00010002 | 0.00011416 | 0.00011416
5725 | 0.00010093 | 0.00011416 | 0.00011416
5726 | 0.00010234 | 0.00011416 | 0.00011416
5727 | 0.00010299 | 0.00011416 | 0.00011416
5728 | 0.00010438 | 0.00011416 | 0.00011416
5729 | 0.00010492 | 0.00011416 | 0.00011416
5730 | 0.00010653 | 0.00011416 | 0.00011416
5731 | 0.0001083 | 0.00011416 | 0.00011416
5732 | 0.00010995 | 0.00011416 | 0.00011416
5733 | 0.000108 | 0.00011416 | 0.00011416
5734 | 0.00010412 | 0.00011416 | 0.00011416
5735 | 0.00010178 | 0.00011416 | 0.00011416
5736 | 9.6631e-05 | 0.00011416 | 0.00011416
5737 | 9.4068e-05 | 0.00011416 | 0.00011416
5738 | 9.3654e-05 | 0.00011416 | 0.00011416
5739 | 9.3989e-05 | 0.00011416 | 0.00011416
5740 | 9.4098e-05 | 0.00011416 | 0.00011416
5741 | 9.5914e-05 | 0.00011416 | 0.00011416
5742 | 0.00010119 | 0.00011416 | 0.00011416
5743 | 0.00010505 | 0.00011416 | 0.00011416
5744 | 0.00011326 | 0.00011416 | 0.00011416
5745 | 0.00012516 | 0.00011416 | 0.00011416
5746 | 0.00012738 | 0.00011416 | 0.00011416
5747 | 0.0001302 | 0.00011416 | 0.00011416
5748 | 0.00012661 | 0.00011416 | 0.00011416
5749 | 0.00012606 | 0.00011416 | 0.00011416
5750 | 0.00013345 | 0.00011416 | 0.00011416
5751 | 0.00013316 | 0.00011416 | 0.00011416
5752 | 0.00013378 | 0.00011416 | 0.00011416
5753 | 0.00013275 | 0.00011416 | 0.00011416
5754 | 0.00012897 | 0.00011416 | 0.00011416
5755 | 0.00012676 | 0.00011416 | 0.00011416
5756 | 0.00012417 | 0.00011416 | 0.00011416
5757 | 0.00012042 | 0.00011416 | 0.00011416
5758 | 0.00011694 | 0.00011416 | 0.00011416
5759 | 0.00011257 | 0.00011416 | 0.00011416
5760 | 0.00010867 | 0.00011416 | 0.00011416
5761 | 0.00010703 | 0.00011416 | 0.00011416
5762 | 0.00010711 | 0.00011416 | 0.00011416
5763 | 0.00010525 | 0.00011416 | 0.00011416
5764 | 0.00010509 | 0.00011416 | 0.00011416
5765 | 0.00010607 | 0.00011416 | 0.00011416
5766 | 0.0001089 | 0.00011416 | 0.00011416
5767 | 0.00011099 | 0.00011416 | 0.00011416
5768 | 0.00011747 | 0.00011416 | 0.00011416
5769 | 0.00012129 | 0.00011416 | 0.00011416
5770 | 0.00012347 | 0.00011416 | 0.00011416
5771 | 0.0001242 | 0.00011416 | 0.00011416
5772 | 0.00011892 | 0.00011416 | 0.00011416
5773 | 0.00011833 | 0.00011416 | 0.00011416
5774 | 0.00012492 | 0.00011416 | 0.00011416
5775 | 0.00012429 | 0.00011416 | 0.00011416
5776 | 0.00012588 | 0.00011416 | 0.00011416
5777 | 0.00012578 | 0.00011416 | 0.00011416
5778 | 0.00012324 | 0.00011416 | 0.00011416
5779 | 0.00012253 | 0.00011416 | 0.00011416
5780 | 0.00012068 | 0.00011416 | 0.00011416
5781 | 0.00011808 | 0.00011416 | 0.00011416
5782 | 0.00011438 | 0.00011416 | 0.00011416
5783 | 0.00011 | 0.00011416 | 0.00011416
5784 | 0.00010764 | 0.00011416 | 0.00011416
5785 | 0.00010345 | 0.00011416 | 0.00011416
5786 | 0.00010369 | 0.00011416 | 0.00011416
5787 | 0.00010299 | 0.00011416 | 0.00011416
5788 | 0.00010304 | 0.00011416 | 0.00011416
5789 | 0.0001054 | 0.00011416 | 0.00011416
5790 | 0.00010753 | 0.00011416 | 0.00011416
5791 | 0.00011124 | 0.00011416 | 0.00011416
5792 | 0.00011717 | 0.00011416 | 0.00011416
5793 | 0.00011982 | 0.00011416 | 0.00011416
5794 | 0.00012097 | 0.00011416 | 0.00011416
5795 | 0.00012214 | 0.00011416 | 0.00011416
5796 | 0.00011681 | 0.00011416 | 0.00011416
5797 | 0.00011668 | 0.00011416 | 0.00011416
5798 | 0.000121 | 0.00011416 | 0.00011416
5799 | 0.00012077 | 0.00011416 | 0.00011416
5800 | 0.00012144 | 0.00011416 | 0.00011416
5801 | 0.00012036 | 0.00011416 | 0.00011416
5802 | 0.00011807 | 0.00011416 | 0.00011416
5803 | 0.00011986 | 0.00011416 | 0.00011416
5804 | 0.00012053 | 0.00011416 | 0.00011416
5805 | 0.00011795 | 0.00011416 | 0.00011416
5806 | 0.0001147 | 0.00011416 | 0.00011416
5807 | 0.00010996 | 0.00011416 | 0.00011416
5808 | 0.00010776 | 0.00011416 | 0.00011416
5809 | 0.00010323 | 0.00011416 | 0.00011416
5810 | 0.00010325 | 0.00011416 | 0.00011416
5811 | 0.00010321 | 0.00011416 | 0.00011416
5812 | 0.00010407 | 0.00011416 | 0.00011416
5813 | 0.00010639 | 0.00011416 | 0.00011416
5814 | 0.00010818 | 0.00011416 | 0.00011416
5815 | 0.00011074 | 0.00011416 | 0.00011416
5816 | 0.00011511 | 0.00011416 | 0.00011416
5817 | 0.00011888 | 0.00011416 | 0.00011416
5818 | 0.00012055 | 0.00011416 | 0.00011416
5819 | 0.00011997 | 0.00011416 | 0.00011416
5820 | 0.00011725 | 0.00011416 | 0.00011416
5821 | 0.00011656 | 0.00011416 | 0.00011416
5822 | 0.00012325 | 0.00011416 | 0.00011416
5823 | 0.00012268 | 0.00011416 | 0.00011416
5824 | 0.00012354 | 0.00011416 | 0.00011416
5825 | 0.00012385 | 0.00011416 | 0.00011416
5826 | 0.00012228 | 0.00011416 | 0.00011416
5827 | 0.00012285 | 0.00011416 | 0.00011416
5828 | 0.00012128 | 0.00011416 | 0.00011416
5829 | 0.00011932 | 0.00011416 | 0.00011416
5830 | 0.00011518 | 0.00011416 | 0.00011416
5831 | 0.0001113 | 0.00011416 | 0.00011416
5832 | 0.00010916 | 0.00011416 | 0.00011416
5833 | 0.00010372 | 0.00011416 | 0.00011416
5834 | 0.00010204 | 0.00011416 | 0.00011416
5835 | 0.00010234 | 0.00011416 | 0.00011416
5836 | 0.00010446 | 0.00011416 | 0.00011416
5837 | 0.00010532 | 0.00011416 | 0.00011416
5838 | 0.00010802 | 0.00011416 | 0.00011416
5839 | 0.00011068 | 0.00011416 | 0.00011416
5840 | 0.00011417 | 0.00011416 | 0.00011416
5841 | 0.00011697 | 0.00011416 | 0.00011416
5842 | 0.00011774 | 0.00011416 | 0.00011416
5843 | 0.00012018 | 0.00011416 | 0.00011416
5844 | 0.00011762 | 0.00011416 | 0.00011416
5845 | 0.0001171 | 0.00011416 | 0.00011416
5846 | 0.00012296 | 0.00011416 | 0.00011416
5847 | 0.00012323 | 0.00011416 | 0.00011416
5848 | 0.00012463 | 0.00011416 | 0.00011416
5849 | 0.0001242 | 0.00011416 | 0.00011416
5850 | 0.00012129 | 0.00011416 | 0.00011416
5851 | 0.00012098 | 0.00011416 | 0.00011416
5852 | 0.00012006 | 0.00011416 | 0.00011416
5853 | 0.00011512 | 0.00011416 | 0.00011416
5854 | 0.00011223 | 0.00011416 | 0.00011416
5855 | 0.00011007 | 0.00011416 | 0.00011416
5856 | 0.00010627 | 0.00011416 | 0.00011416
5857 | 0.00010347 | 0.00011416 | 0.00011416
5858 | 0.00010188 | 0.00011416 | 0.00011416
5859 | 0.00010033 | 0.00011416 | 0.00011416
5860 | 9.8741e-05 | 0.00011416 | 0.00011416
5861 | 0.0001001 | 0.00011416 | 0.00011416
5862 | 0.00010176 | 0.00011416 | 0.00011416
5863 | 0.00010504 | 0.00011416 | 0.00011416
5864 | 0.00010593 | 0.00011416 | 0.00011416
5865 | 0.00010625 | 0.00011416 | 0.00011416
5866 | 0.00010809 | 0.00011416 | 0.00011416
5867 | 0.0001092 | 0.00011416 | 0.00011416
5868 | 0.00010863 | 0.00011416 | 0.00011416
5869 | 0.00010772 | 0.00011416 | 0.00011416
5870 | 0.00011127 | 0.00011416 | 0.00011416
5871 | 0.00011054 | 0.00011416 | 0.00011416
5872 | 0.00011022 | 0.00011416 | 0.00011416
5873 | 0.00010846 | 0.00011416 | 0.00011416
5874 | 0.00010762 | 0.00011416 | 0.00011416
5875 | 0.00010964 | 0.00011416 | 0.00011416
5876 | 0.00010908 | 0.00011416 | 0.00011416
5877 | 0.00010576 | 0.00011416 | 0.00011416
5878 | 0.00010503 | 0.00011416 | 0.00011416
5879 | 0.00010213 | 0.00011416 | 0.00011416
5880 | 9.941e-05 | 0.00011416 | 0.00011416
5881 | 9.3834e-05 | 0.00011416 | 0.00011416
5882 | 9.314e-05 | 0.00011416 | 0.00011416
5883 | 9.1822e-05 | 0.00011416 | 0.00011416
5884 | 9.1592e-05 | 0.00011416 | 0.00011416
5885 | 9.3727e-05 | 0.00011416 | 0.00011416
5886 | 9.3761e-05 | 0.00011416 | 0.00011416
5887 | 9.5553e-05 | 0.00011416 | 0.00011416
5888 | 9.4558e-05 | 0.00011416 | 0.00011416
5889 | 9.4747e-05 | 0.00011416 | 0.00011416
5890 | 9.5799e-05 | 0.00011416 | 0.00011416
5891 | 9.7896e-05 | 0.00011416 | 0.00011416
5892 | 9.8066e-05 | 0.00011416 | 0.00011416
5893 | 9.8884e-05 | 0.00011416 | 0.00011416
5894 | 0.00010009 | 0.00011416 | 0.00011416
5895 | 0.00010091 | 0.00011416 | 0.00011416
5896 | 0.0001011 | 0.00011416 | 0.00011416
5897 | 0.00010161 | 0.00011416 | 0.00011416
5898 | 0.00010445 | 0.00011416 | 0.00011416
5899 | 0.00010683 | 0.00011416 | 0.00011416
5900 | 0.00010739 | 0.00011416 | 0.00011416
5901 | 0.00010559 | 0.00011416 | 0.00011416
5902 | 0.00010289 | 0.00011416 | 0.00011416
5903 | 9.9426e-05 | 0.00011416 | 0.00011416
5904 | 9.5232e-05 | 0.00011416 | 0.00011416
5905 | 9.181e-05 | 0.00011416 | 0.00011416
5906 | 9.2256e-05 | 0.00011416 | 0.00011416
5907 | 9.3074e-05 | 0.00011416 | 0.00011416
5908 | 9.3401e-05 | 0.00011416 | 0.00011416
5909 | 9.5331e-05 | 0.00011416 | 0.00011416
5910 | 9.6642e-05 | 0.00011416 | 0.00011416
5911 | 0.0001062 | 0.00011416 | 0.00011416
5912 | 0.00011411 | 0.00011416 | 0.00011416
5913 | 0.00011969 | 0.00011416 | 0.00011416
5914 | 0.00012201 | 0.00011416 | 0.00011416
5915 | 0.00012302 | 0.00011416 | 0.00011416
5916 | 0.00012142 | 0.00011416 | 0.00011416
5917 | 0.00012188 | 0.00011416 | 0.00011416
5918 | 0.00012781 | 0.00011416 | 0.00011416
5919 | 0.00012825 | 0.00011416 | 0.00011416
5920 | 0.00012902 | 0.00011416 | 0.00011416
5921 | 0.00012817 | 0.00011416 | 0.00011416
5922 | 0.00012435 | 0.00011416 | 0.00011416
5923 | 0.00012432 | 0.00011416 | 0.00011416
5924 | 0.0001219 | 0.00011416 | 0.00011416
5925 | 0.00011749 | 0.00011416 | 0.00011416
5926 | 0.00011289 | 0.00011416 | 0.00011416
5927 | 0.00011189 | 0.00011416 | 0.00011416
5928 | 0.000107 | 0.00011416 | 0.00011416
5929 | 0.00010419 | 0.00011416 | 0.00011416
5930 | 0.00010407 | 0.00011416 | 0.00011416
5931 | 0.00010361 | 0.00011416 | 0.00011416
5932 | 0.00010462 | 0.00011416 | 0.00011416
5933 | 0.00010603 | 0.00011416 | 0.00011416
5934 | 0.00010885 | 0.00011416 | 0.00011416
5935 | 0.0001139 | 0.00011416 | 0.00011416
5936 | 0.00011619 | 0.00011416 | 0.00011416
5937 | 0.00012083 | 0.00011416 | 0.00011416
5938 | 0.00012427 | 0.00011416 | 0.00011416
5939 | 0.00012552 | 0.00011416 | 0.00011416
5940 | 0.00012152 | 0.00011416 | 0.00011416
5941 | 0.00012071 | 0.00011416 | 0.00011416
5942 | 0.00012675 | 0.00011416 | 0.00011416
5943 | 0.00012528 | 0.00011416 | 0.00011416
5944 | 0.00012693 | 0.00011416 | 0.00011416
5945 | 0.000126 | 0.00011416 | 0.00011416
5946 | 0.00012397 | 0.00011416 | 0.00011416
5947 | 0.00012381 | 0.00011416 | 0.00011416
5948 | 0.00012206 | 0.00011416 | 0.00011416
5949 | 0.00011768 | 0.00011416 | 0.00011416
5950 | 0.00011507 | 0.00011416 | 0.00011416
5951 | 0.00011262 | 0.00011416 | 0.00011416
5952 | 0.00011008 | 0.00011416 | 0.00011416
5953 | 0.00010628 | 0.00011416 | 0.00011416
5954 | 0.00010567 | 0.00011416 | 0.00011416
5955 | 0.00010435 | 0.00011416 | 0.00011416
5956 | 0.00010575 | 0.00011416 | 0.00011416
5957 | 0.00010699 | 0.00011416 | 0.00011416
5958 | 0.00010972 | 0.00011416 | 0.00011416
5959 | 0.00011326 | 0.00011416 | 0.00011416
5960 | 0.00011548 | 0.00011416 | 0.00011416
5961 | 0.00012235 | 0.00011416 | 0.00011416
5962 | 0.00012571 | 0.00011416 | 0.00011416
5963 | 0.00012733 | 0.00011416 | 0.00011416
5964 | 0.00012413 | 0.00011416 | 0.00011416
5965 | 0.00012303 | 0.00011416 | 0.00011416
5966 | 0.00012869 | 0.00011416 | 0.00011416
5967 | 0.00012728 | 0.00011416 | 0.00011416
5968 | 0.00012649 | 0.00011416 | 0.00011416
5969 | 0.00012524 | 0.00011416 | 0.00011416
5970 | 0.00012207 | 0.00011416 | 0.00011416
5971 | 0.00012148 | 0.00011416 | 0.00011416
5972 | 0.00011873 | 0.00011416 | 0.00011416
5973 | 0.00011708 | 0.00011416 | 0.00011416
5974 | 0.0001147 | 0.00011416 | 0.00011416
5975 | 0.00011262 | 0.00011416 | 0.00011416
5976 | 0.00010943 | 0.00011416 | 0.00011416
5977 | 0.0001055 | 0.00011416 | 0.00011416
5978 | 0.00010489 | 0.00011416 | 0.00011416
5979 | 0.00010425 | 0.00011416 | 0.00011416
5980 | 0.0001038 | 0.00011416 | 0.00011416
5981 | 0.00010498 | 0.00011416 | 0.00011416
5982 | 0.00010841 | 0.00011416 | 0.00011416
5983 | 0.0001115 | 0.00011416 | 0.00011416
5984 | 0.00011492 | 0.00011416 | 0.00011416
5985 | 0.00012084 | 0.00011416 | 0.00011416
5986 | 0.00012163 | 0.00011416 | 0.00011416
5987 | 0.00012403 | 0.00011416 | 0.00011416
5988 | 0.00011987 | 0.00011416 | 0.00011416
5989 | 0.00012029 | 0.00011416 | 0.00011416
5990 | 0.00012575 | 0.00011416 | 0.00011416
5991 | 0.00012557 | 0.00011416 | 0.00011416
5992 | 0.00012675 | 0.00011416 | 0.00011416
5993 | 0.00012557 | 0.00011416 | 0.00011416
5994 | 0.00012376 | 0.00011416 | 0.00011416
5995 | 0.00012498 | 0.00011416 | 0.00011416
5996 | 0.00012168 | 0.00011416 | 0.00011416
5997 | 0.00011717 | 0.00011416 | 0.00011416
5998 | 0.0001125 | 0.00011416 | 0.00011416
5999 | 0.00011047 | 0.00011416 | 0.00011416
6000 | 0.00010801 | 0.00011416 | 0.00011416
6001 | 0.00010454 | 0.00011416 | 0.00011416
6002 | 0.00010431 | 0.00011416 | 0.00011416
6003 | 0.00010491 | 0.00011416 | 0.00011416
6004 | 0.00010477 | 0.00011416 | 0.00011416
6005 | 0.00010604 | 0.00011416 | 0.00011416
6006 | 0.00010759 | 0.00011416 | 0.00011416
6007 | 0.00011211 | 0.00011416 | 0.00011416
6008 | 0.00011535 | 0.00011416 | 0.00011416
6009 | 0.00012122 | 0.00011416 | 0.00011416
6010 | 0.00012415 | 0.00011416 | 0.00011416
6011 | 0.00012576 | 0.00011416 | 0.00011416
6012 | 0.000123 | 0.00011416 | 0.00011416
6013 | 0.00012388 | 0.00011416 | 0.00011416
6014 | 0.0001289 | 0.00011416 | 0.00011416
6015 | 0.00012901 | 0.00011416 | 0.00011416
6016 | 0.00013005 | 0.00011416 | 0.00011416
6017 | 0.00012904 | 0.00011416 | 0.00011416
6018 | 0.00012438 | 0.00011416 | 0.00011416
6019 | 0.00012575 | 0.00011416 | 0.00011416
6020 | 0.00012254 | 0.00011416 | 0.00011416
6021 | 0.00011875 | 0.00011416 | 0.00011416
6022 | 0.0001153 | 0.00011416 | 0.00011416
6023 | 0.00011299 | 0.00011416 | 0.00011416
6024 | 0.00011014 | 0.00011416 | 0.00011416
6025 | 0.00010413 | 0.00011416 | 0.00011416
6026 | 0.00010433 | 0.00011416 | 0.00011416
6027 | 0.00010378 | 0.00011416 | 0.00011416
6028 | 0.00010348 | 0.00011416 | 0.00011416
6029 | 0.00010342 | 0.00011416 | 0.00011416
6030 | 0.00010388 | 0.00011416 | 0.00011416
6031 | 0.00010418 | 0.00011416 | 0.00011416
6032 | 0.00010524 | 0.00011416 | 0.00011416
6033 | 0.00010847 | 0.00011416 | 0.00011416
6034 | 0.0001128 | 0.00011416 | 0.00011416
6035 | 0.00011541 | 0.00011416 | 0.00011416
6036 | 0.00011319 | 0.00011416 | 0.00011416
6037 | 0.0001134 | 0.00011416 | 0.00011416
6038 | 0.00011617 | 0.00011416 | 0.00011416
6039 | 0.00011564 | 0.00011416 | 0.00011416
6040 | 0.00011546 | 0.00011416 | 0.00011416
6041 | 0.00011334 | 0.00011416 | 0.00011416
6042 | 0.00011206 | 0.00011416 | 0.00011416
6043 | 0.00011479 | 0.00011416 | 0.00011416
6044 | 0.00011421 | 0.00011416 | 0.00011416
6045 | 0.00011122 | 0.00011416 | 0.00011416
6046 | 0.0001099 | 0.00011416 | 0.00011416
6047 | 0.00010612 | 0.00011416 | 0.00011416
6048 | 0.00010282 | 0.00011416 | 0.00011416
6049 | 9.778e-05 | 0.00011416 | 0.00011416
6050 | 9.7659e-05 | 0.00011416 | 0.00011416
6051 | 9.6497e-05 | 0.00011416 | 0.00011416
6052 | 9.5862e-05 | 0.00011416 | 0.00011416
6053 | 9.6528e-05 | 0.00011416 | 0.00011416
6054 | 9.6701e-05 | 0.00011416 | 0.00011416
6055 | 9.7594e-05 | 0.00011416 | 0.00011416
6056 | 9.7032e-05 | 0.00011416 | 0.00011416
6057 | 9.9852e-05 | 0.00011416 | 0.00011416
6058 | 0.00010117 | 0.00011416 | 0.00011416
6059 | 0.00010286 | 0.00011416 | 0.00011416
6060 | 0.00010248 | 0.00011416 | 0.00011416
6061 | 0.00010473 | 0.00011416 | 0.00011416
6062 | 0.0001052 | 0.00011416 | 0.00011416
6063 | 0.00010504 | 0.00011416 | 0.00011416
6064 | 0.00010606 | 0.00011416 | 0.00011416
6065 | 0.00010704 | 0.00011416 | 0.00011416
6066 | 0.00010761 | 0.00011416 | 0.00011416
6067 | 0.00010898 | 0.00011416 | 0.00011416
6068 | 0.00010975 | 0.00011416 | 0.00011416
6069 | 0.00010722 | 0.00011416 | 0.00011416
6070 | 0.00010585 | 0.00011416 | 0.00011416
6071 | 0.00010192 | 0.00011416 | 0.00011416
6072 | 9.7901e-05 | 0.00011416 | 0.00011416
6073 | 9.6584e-05 | 0.00011416 | 0.00011416
6074 | 9.621e-05 | 0.00011416 | 0.00011416
6075 | 9.5464e-05 | 0.00011416 | 0.00011416
6076 | 9.5124e-05 | 0.00011416 | 0.00011416
6077 | 9.6967e-05 | 0.00011416 | 0.00011416
6078 | 0.00010004 | 0.00011416 | 0.00011416
6079 | 0.00010675 | 0.00011416 | 0.00011416
6080 | 0.0001109 | 0.00011416 | 0.00011416
6081 | 0.00012086 | 0.00011416 | 0.00011416
6082 | 0.00012326 | 0.00011416 | 0.00011416
6083 | 0.00012561 | 0.00011416 | 0.00011416
6084 | 0.00012089 | 0.00011416 | 0.00011416
6085 | 0.00011999 | 0.00011416 | 0.00011416
6086 | 0.00012713 | 0.00011416 | 0.00011416
6087 | 0.00012643 | 0.00011416 | 0.00011416
6088 | 0.00012692 | 0.00011416 | 0.00011416
6089 | 0.00012576 | 0.00011416 | 0.00011416
6090 | 0.00012291 | 0.00011416 | 0.00011416
6091 | 0.00012374 | 0.00011416 | 0.00011416
6092 | 0.00012093 | 0.00011416 | 0.00011416
6093 | 0.00011586 | 0.00011416 | 0.00011416
6094 | 0.00011476 | 0.00011416 | 0.00011416
6095 | 0.00011115 | 0.00011416 | 0.00011416
6096 | 0.0001084 | 0.00011416 | 0.00011416
6097 | 0.00010439 | 0.00011416 | 0.00011416
6098 | 0.00010396 | 0.00011416 | 0.00011416
6099 | 0.00010377 | 0.00011416 | 0.00011416
6100 | 0.0001034 | 0.00011416 | 0.00011416
6101 | 0.00010459 | 0.00011416 | 0.00011416
6102 | 0.0001083 | 0.00011416 | 0.00011416
6103 | 0.00011304 | 0.00011416 | 0.00011416
6104 | 0.00011543 | 0.00011416 | 0.00011416
6105 | 0.00012122 | 0.00011416 | 0.00011416
6106 | 0.00012372 | 0.00011416 | 0.00011416
6107 | 0.0001249 | 0.00011416 | 0.00011416
6108 | 0.00012166 | 0.00011416 | 0.00011416
6109 | 0.00012253 | 0.00011416 | 0.00011416
6110 | 0.00012782 | 0.00011416 | 0.00011416
6111 | 0.00012709 | 0.00011416 | 0.00011416
6112 | 0.00012876 | 0.00011416 | 0.00011416
6113 | 0.00012676 | 0.00011416 | 0.00011416
6114 | 0.000124 | 0.00011416 | 0.00011416
6115 | 0.00012534 | 0.00011416 | 0.00011416
6116 | 0.00012169 | 0.00011416 | 0.00011416
6117 | 0.00011671 | 0.00011416 | 0.00011416
6118 | 0.00011453 | 0.00011416 | 0.00011416
6119 | 0.00011062 | 0.00011416 | 0.00011416
6120 | 0.00010564 | 0.00011416 | 0.00011416
6121 | 0.00010279 | 0.00011416 | 0.00011416
6122 | 0.00010246 | 0.00011416 | 0.00011416
6123 | 0.00010287 | 0.00011416 | 0.00011416
6124 | 0.00010268 | 0.00011416 | 0.00011416
6125 | 0.00010452 | 0.00011416 | 0.00011416
6126 | 0.00010747 | 0.00011416 | 0.00011416
6127 | 0.00011307 | 0.00011416 | 0.00011416
6128 | 0.0001156 | 0.00011416 | 0.00011416
6129 | 0.00011763 | 0.00011416 | 0.00011416
6130 | 0.00011798 | 0.00011416 | 0.00011416
6131 | 0.00012021 | 0.00011416 | 0.00011416
6132 | 0.00011645 | 0.00011416 | 0.00011416
6133 | 0.00011629 | 0.00011416 | 0.00011416
6134 | 0.00012361 | 0.00011416 | 0.00011416
6135 | 0.0001218 | 0.00011416 | 0.00011416
6136 | 0.00012398 | 0.00011416 | 0.00011416
6137 | 0.00012446 | 0.00011416 | 0.00011416
6138 | 0.00012071 | 0.00011416 | 0.00011416
6139 | 0.00012218 | 0.00011416 | 0.00011416
6140 | 0.00011968 | 0.00011416 | 0.00011416
6141 | 0.00011712 | 0.00011416 | 0.00011416
6142 | 0.00011489 | 0.00011416 | 0.00011416
6143 | 0.00011168 | 0.00011416 | 0.00011416
6144 | 0.00010834 | 0.00011416 | 0.00011416
6145 | 0.00010543 | 0.00011416 | 0.00011416
6146 | 0.00010492 | 0.00011416 | 0.00011416
6147 | 0.00010414 | 0.00011416 | 0.00011416
6148 | 0.00010458 | 0.00011416 | 0.00011416
6149 | 0.00010655 | 0.00011416 | 0.00011416
6150 | 0.00010867 | 0.00011416 | 0.00011416
6151 | 0.00011094 | 0.00011416 | 0.00011416
6152 | 0.00011393 | 0.00011416 | 0.00011416
6153 | 0.00011918 | 0.00011416 | 0.00011416
6154 | 0.00012052 | 0.00011416 | 0.00011416
6155 | 0.00012237 | 0.00011416 | 0.00011416
6156 | 0.0001187 | 0.00011416 | 0.00011416
6157 | 0.00011962 | 0.00011416 | 0.00011416
6158 | 0.00012514 | 0.00011416 | 0.00011416
6159 | 0.00012473 | 0.00011416 | 0.00011416
6160 | 0.00012623 | 0.00011416 | 0.00011416
6161 | 0.00012618 | 0.00011416 | 0.00011416
6162 | 0.00012467 | 0.00011416 | 0.00011416
6163 | 0.00012589 | 0.00011416 | 0.00011416
6164 | 0.00012259 | 0.00011416 | 0.00011416
6165 | 0.00011958 | 0.00011416 | 0.00011416
6166 | 0.00011609 | 0.00011416 | 0.00011416
6167 | 0.00011167 | 0.00011416 | 0.00011416
6168 | 0.0001082 | 0.00011416 | 0.00011416
6169 | 0.00010587 | 0.00011416 | 0.00011416
6170 | 0.00010551 | 0.00011416 | 0.00011416
6171 | 0.00010475 | 0.00011416 | 0.00011416
6172 | 0.0001036 | 0.00011416 | 0.00011416
6173 | 0.00010499 | 0.00011416 | 0.00011416
6174 | 0.00010779 | 0.00011416 | 0.00011416
6175 | 0.00011295 | 0.00011416 | 0.00011416
6176 | 0.00011653 | 0.00011416 | 0.00011416
6177 | 0.00011737 | 0.00011416 | 0.00011416
6178 | 0.00012034 | 0.00011416 | 0.00011416
6179 | 0.00012083 | 0.00011416 | 0.00011416
6180 | 0.00011661 | 0.00011416 | 0.00011416
6181 | 0.00011694 | 0.00011416 | 0.00011416
6182 | 0.00012205 | 0.00011416 | 0.00011416
6183 | 0.0001225 | 0.00011416 | 0.00011416
6184 | 0.00012316 | 0.00011416 | 0.00011416
6185 | 0.00012224 | 0.00011416 | 0.00011416
6186 | 0.00011973 | 0.00011416 | 0.00011416
6187 | 0.00011975 | 0.00011416 | 0.00011416
6188 | 0.00011734 | 0.00011416 | 0.00011416
6189 | 0.00011304 | 0.00011416 | 0.00011416
6190 | 0.00010808 | 0.00011416 | 0.00011416
6191 | 0.00010546 | 0.00011416 | 0.00011416
6192 | 0.00010315 | 0.00011416 | 0.00011416
6193 | 9.9559e-05 | 0.00011416 | 0.00011416
6194 | 0.00010074 | 0.00011416 | 0.00011416
6195 | 9.9126e-05 | 0.00011416 | 0.00011416
6196 | 9.9613e-05 | 0.00011416 | 0.00011416
6197 | 0.00010011 | 0.00011416 | 0.00011416
6198 | 0.00010053 | 0.00011416 | 0.00011416
6199 | 0.00010221 | 0.00011416 | 0.00011416
6200 | 0.00010495 | 0.00011416 | 0.00011416
6201 | 0.00010753 | 0.00011416 | 0.00011416
6202 | 0.00010942 | 0.00011416 | 0.00011416
6203 | 0.00011079 | 0.00011416 | 0.00011416
6204 | 0.0001081 | 0.00011416 | 0.00011416
6205 | 0.00010783 | 0.00011416 | 0.00011416
6206 | 0.00011058 | 0.00011416 | 0.00011416
6207 | 0.0001106 | 0.00011416 | 0.00011416
6208 | 0.00010919 | 0.00011416 | 0.00011416
6209 | 0.00010793 | 0.00011416 | 0.00011416
6210 | 0.00010717 | 0.00011416 | 0.00011416
6211 | 0.0001101 | 0.00011416 | 0.00011416
6212 | 0.00011011 | 0.00011416 | 0.00011416
6213 | 0.00010808 | 0.00011416 | 0.00011416
6214 | 0.00010457 | 0.00011416 | 0.00011416
6215 | 0.00010219 | 0.00011416 | 0.00011416
6216 | 0.00010021 | 0.00011416 | 0.00011416
6217 | 9.4025e-05 | 0.00011416 | 0.00011416
6218 | 9.407e-05 | 0.00011416 | 0.00011416
6219 | 9.2984e-05 | 0.00011416 | 0.00011416
6220 | 9.3663e-05 | 0.00011416 | 0.00011416
6221 | 9.4216e-05 | 0.00011416 | 0.00011416
6222 | 9.444e-05 | 0.00011416 | 0.00011416
6223 | 9.4938e-05 | 0.00011416 | 0.00011416
6224 | 9.4555e-05 | 0.00011416 | 0.00011416
6225 | 9.6626e-05 | 0.00011416 | 0.00011416
6226 | 9.7724e-05 | 0.00011416 | 0.00011416
6227 | 9.8866e-05 | 0.00011416 | 0.00011416
6228 | 9.7655e-05 | 0.00011416 | 0.00011416
6229 | 9.9492e-05 | 0.00011416 | 0.00011416
6230 | 9.9866e-05 | 0.00011416 | 0.00011416
6231 | 0.00010062 | 0.00011416 | 0.00011416
6232 | 0.00010146 | 0.00011416 | 0.00011416
6233 | 0.00010315 | 0.00011416 | 0.00011416
6234 | 0.00010431 | 0.00011416 | 0.00011416
6235 | 0.00010733 | 0.00011416 | 0.00011416
6236 | 0.00010667 | 0.00011416 | 0.00011416
6237 | 0.00010607 | 0.00011416 | 0.00011416
6238 | 0.00010373 | 0.00011416 | 0.00011416
6239 | 9.9911e-05 | 0.00011416 | 0.00011416
6240 | 9.5952e-05 | 0.00011416 | 0.00011416
6241 | 9.4727e-05 | 0.00011416 | 0.00011416
6242 | 9.3741e-05 | 0.00011416 | 0.00011416
6243 | 9.3175e-05 | 0.00011416 | 0.00011416
6244 | 9.2858e-05 | 0.00011416 | 0.00011416
6245 | 9.5591e-05 | 0.00011416 | 0.00011416
6246 | 9.7566e-05 | 0.00011416 | 0.00011416
6247 | 0.00010401 | 0.00011416 | 0.00011416
6248 | 0.00011078 | 0.00011416 | 0.00011416
6249 | 0.00011785 | 0.00011416 | 0.00011416
6250 | 0.00012021 | 0.00011416 | 0.00011416
6251 | 0.00012133 | 0.00011416 | 0.00011416
6252 | 0.00011865 | 0.00011416 | 0.00011416
6253 | 0.00012037 | 0.00011416 | 0.00011416
6254 | 0.00012519 | 0.00011416 | 0.00011416
6255 | 0.00012495 | 0.00011416 | 0.00011416
6256 | 0.00012632 | 0.00011416 | 0.00011416
6257 | 0.00012645 | 0.00011416 | 0.00011416
6258 | 0.00012507 | 0.00011416 | 0.00011416
6259 | 0.00012584 | 0.00011416 | 0.00011416
6260 | 0.00012312 | 0.00011416 | 0.00011416
6261 | 0.00011825 | 0.00011416 | 0.00011416
6262 | 0.00011293 | 0.00011416 | 0.00011416
6263 | 0.0001108 | 0.00011416 | 0.00011416
6264 | 0.00010777 | 0.00011416 | 0.00011416
6265 | 0.00010482 | 0.00011416 | 0.00011416
6266 | 0.00010275 | 0.00011416 | 0.00011416
6267 | 0.00010248 | 0.00011416 | 0.00011416
6268 | 0.00010316 | 0.00011416 | 0.00011416
6269 | 0.00010444 | 0.00011416 | 0.00011416
6270 | 0.00010845 | 0.00011416 | 0.00011416
6271 | 0.00011198 | 0.00011416 | 0.00011416
6272 | 0.00011546 | 0.00011416 | 0.00011416
6273 | 0.00012229 | 0.00011416 | 0.00011416
6274 | 0.00012521 | 0.00011416 | 0.00011416
6275 | 0.00012666 | 0.00011416 | 0.00011416
6276 | 0.00012487 | 0.00011416 | 0.00011416
6277 | 0.0001241 | 0.00011416 | 0.00011416
6278 | 0.00012832 | 0.00011416 | 0.00011416
6279 | 0.00012821 | 0.00011416 | 0.00011416
6280 | 0.000129 | 0.00011416 | 0.00011416
6281 | 0.00012747 | 0.00011416 | 0.00011416
6282 | 0.00012605 | 0.00011416 | 0.00011416
6283 | 0.00012621 | 0.00011416 | 0.00011416
6284 | 0.00012407 | 0.00011416 | 0.00011416
6285 | 0.000119 | 0.00011416 | 0.00011416
6286 | 0.00011491 | 0.00011416 | 0.00011416
6287 | 0.00011087 | 0.00011416 | 0.00011416
6288 | 0.00010726 | 0.00011416 | 0.00011416
6289 | 0.00010323 | 0.00011416 | 0.00011416
6290 | 0.00010377 | 0.00011416 | 0.00011416
6291 | 0.00010367 | 0.00011416 | 0.00011416
6292 | 0.00010335 | 0.00011416 | 0.00011416
6293 | 0.00010466 | 0.00011416 | 0.00011416
6294 | 0.00010643 | 0.00011416 | 0.00011416
6295 | 0.00011011 | 0.00011416 | 0.00011416
6296 | 0.00011363 | 0.00011416 | 0.00011416
6297 | 0.0001196 | 0.00011416 | 0.00011416
6298 | 0.00012245 | 0.00011416 | 0.00011416
6299 | 0.00012293 | 0.00011416 | 0.00011416
6300 | 0.00011641 | 0.00011416 | 0.00011416
6301 | 0.00011578 | 0.00011416 | 0.00011416
6302 | 0.00012187 | 0.00011416 | 0.00011416
6303 | 0.00011967 | 0.00011416 | 0.00011416
6304 | 0.00012109 | 0.00011416 | 0.00011416
6305 | 0.00012029 | 0.00011416 | 0.00011416
6306 | 0.00011929 | 0.00011416 | 0.00011416
6307 | 0.00012183 | 0.00011416 | 0.00011416
6308 | 0.00012001 | 0.00011416 | 0.00011416
6309 | 0.00011761 | 0.00011416 | 0.00011416
6310 | 0.00011606 | 0.00011416 | 0.00011416
6311 | 0.00011162 | 0.00011416 | 0.00011416
6312 | 0.00010849 | 0.00011416 | 0.00011416
6313 | 0.00010396 | 0.00011416 | 0.00011416
6314 | 0.00010418 | 0.00011416 | 0.00011416
6315 | 0.00010229 | 0.00011416 | 0.00011416
6316 | 0.00010323 | 0.00011416 | 0.00011416
6317 | 0.00010434 | 0.00011416 | 0.00011416
6318 | 0.00010629 | 0.00011416 | 0.00011416
6319 | 0.00011028 | 0.00011416 | 0.00011416
6320 | 0.00011413 | 0.00011416 | 0.00011416
6321 | 0.00011904 | 0.00011416 | 0.00011416
6322 | 0.00012034 | 0.00011416 | 0.00011416
6323 | 0.00012192 | 0.00011416 | 0.00011416
6324 | 0.00011787 | 0.00011416 | 0.00011416
6325 | 0.00011733 | 0.00011416 | 0.00011416
6326 | 0.00012267 | 0.00011416 | 0.00011416
6327 | 0.00012329 | 0.00011416 | 0.00011416
6328 | 0.00012406 | 0.00011416 | 0.00011416
6329 | 0.00012391 | 0.00011416 | 0.00011416
6330 | 0.00012251 | 0.00011416 | 0.00011416
6331 | 0.00012284 | 0.00011416 | 0.00011416
6332 | 0.00012078 | 0.00011416 | 0.00011416
6333 | 0.00011766 | 0.00011416 | 0.00011416
6334 | 0.00011424 | 0.00011416 | 0.00011416
6335 | 0.00011159 | 0.00011416 | 0.00011416
6336 | 0.00010863 | 0.00011416 | 0.00011416
6337 | 0.00010625 | 0.00011416 | 0.00011416
6338 | 0.00010517 | 0.00011416 | 0.00011416
6339 | 0.00010394 | 0.00011416 | 0.00011416
6340 | 0.00010485 | 0.00011416 | 0.00011416
6341 | 0.00010643 | 0.00011416 | 0.00011416
6342 | 0.00010853 | 0.00011416 | 0.00011416
6343 | 0.00011175 | 0.00011416 | 0.00011416
6344 | 0.00011451 | 0.00011416 | 0.00011416
6345 | 0.00011741 | 0.00011416 | 0.00011416
6346 | 0.00012006 | 0.00011416 | 0.00011416
6347 | 0.00012165 | 0.00011416 | 0.00011416
6348 | 0.000118 | 0.00011416 | 0.00011416
6349 | 0.00011692 | 0.00011416 | 0.00011416
6350 | 0.00012407 | 0.00011416 | 0.00011416
6351 | 0.00012417 | 0.00011416 | 0.00011416
6352 | 0.00012431 | 0.00011416 | 0.00011416
6353 | 0.00012349 | 0.00011416 | 0.00011416
6354 | 0.00012138 | 0.00011416 | 0.00011416
6355 | 0.00012212 | 0.00011416 | 0.00011416
6356 | 0.00011891 | 0.00011416 | 0.00011416
6357 | 0.00011655 | 0.00011416 | 0.00011416
6358 | 0.00011523 | 0.00011416 | 0.00011416
6359 | 0.00011353 | 0.00011416 | 0.00011416
6360 | 0.00010994 | 0.00011416 | 0.00011416
6361 | 0.00010611 | 0.00011416 | 0.00011416
6362 | 0.00010345 | 0.00011416 | 0.00011416
6363 | 0.00010296 | 0.00011416 | 0.00011416
6364 | 0.00010264 | 0.00011416 | 0.00011416
6365 | 0.00010291 | 0.00011416 | 0.00011416
6366 | 0.00010411 | 0.00011416 | 0.00011416
6367 | 0.00010568 | 0.00011416 | 0.00011416
6368 | 0.0001073 | 0.00011416 | 0.00011416
6369 | 0.00011173 | 0.00011416 | 0.00011416
6370 | 0.00011356 | 0.00011416 | 0.00011416
6371 | 0.00011678 | 0.00011416 | 0.00011416
6372 | 0.00011246 | 0.00011416 | 0.00011416
6373 | 0.00011228 | 0.00011416 | 0.00011416
6374 | 0.00011392 | 0.00011416 | 0.00011416
6375 | 0.00011192 | 0.00011416 | 0.00011416
6376 | 0.00011138 | 0.00011416 | 0.00011416
6377 | 0.00010992 | 0.00011416 | 0.00011416
6378 | 0.00010911 | 0.00011416 | 0.00011416
6379 | 0.00011336 | 0.00011416 | 0.00011416
6380 | 0.00011283 | 0.00011416 | 0.00011416
6381 | 0.00011092 | 0.00011416 | 0.00011416
6382 | 0.0001086 | 0.00011416 | 0.00011416
6383 | 0.00010518 | 0.00011416 | 0.00011416
6384 | 0.00010159 | 0.00011416 | 0.00011416
6385 | 9.8125e-05 | 0.00011416 | 0.00011416
6386 | 9.7054e-05 | 0.00011416 | 0.00011416
6387 | 9.703e-05 | 0.00011416 | 0.00011416
6388 | 9.7145e-05 | 0.00011416 | 0.00011416
6389 | 9.6438e-05 | 0.00011416 | 0.00011416
6390 | 9.7383e-05 | 0.00011416 | 0.00011416
6391 | 9.8135e-05 | 0.00011416 | 0.00011416
6392 | 9.8631e-05 | 0.00011416 | 0.00011416
6393 | 9.8066e-05 | 0.00011416 | 0.00011416
6394 | 9.9071e-05 | 0.00011416 | 0.00011416
6395 | 0.00010051 | 0.00011416 | 0.00011416
6396 | 9.9094e-05 | 0.00011416 | 0.00011416
6397 | 0.00010101 | 0.00011416 | 0.00011416
6398 | 0.00010339 | 0.00011416 | 0.00011416
6399 | 0.00010324 | 0.00011416 | 0.00011416
6400 | 0.00010334 | 0.00011416 | 0.00011416
6401 | 0.00010551 | 0.00011416 | 0.00011416
6402 | 0.0001066 | 0.00011416 | 0.00011416
6403 | 0.00010851 | 0.00011416 | 0.00011416
6404 | 0.00010837 | 0.00011416 | 0.00011416
6405 | 0.00010597 | 0.00011416 | 0.00011416
6406 | 0.00010472 | 0.00011416 | 0.00011416
6407 | 0.00010071 | 0.00011416 | 0.00011416
6408 | 9.6904e-05 | 0.00011416 | 0.00011416
6409 | 9.4797e-05 | 0.00011416 | 0.00011416
6410 | 9.4819e-05 | 0.00011416 | 0.00011416
6411 | 9.561e-05 | 0.00011416 | 0.00011416
6412 | 9.5914e-05 | 0.00011416 | 0.00011416
6413 | 9.6797e-05 | 0.00011416 | 0.00011416
6414 | 0.00010021 | 0.00011416 | 0.00011416
6415 | 0.0001066 | 0.00011416 | 0.00011416
6416 | 0.00011079 | 0.00011416 | 0.00011416
6417 | 0.0001184 | 0.00011416 | 0.00011416
6418 | 0.00012086 | 0.00011416 | 0.00011416
6419 | 0.00012202 | 0.00011416 | 0.00011416
6420 | 0.00011884 | 0.00011416 | 0.00011416
6421 | 0.00011883 | 0.00011416 | 0.00011416
6422 | 0.0001259 | 0.00011416 | 0.00011416
6423 | 0.00012736 | 0.00011416 | 0.00011416
6424 | 0.0001286 | 0.00011416 | 0.00011416
6425 | 0.00012768 | 0.00011416 | 0.00011416
6426 | 0.00012549 | 0.00011416 | 0.00011416
6427 | 0.00012536 | 0.00011416 | 0.00011416
6428 | 0.00012238 | 0.00011416 | 0.00011416
6429 | 0.00011733 | 0.00011416 | 0.00011416
6430 | 0.00011388 | 0.00011416 | 0.00011416
6431 | 0.00011172 | 0.00011416 | 0.00011416
6432 | 0.00010738 | 0.00011416 | 0.00011416
6433 | 0.00010397 | 0.00011416 | 0.00011416
6434 | 0.00010358 | 0.00011416 | 0.00011416
6435 | 0.00010407 | 0.00011416 | 0.00011416
6436 | 0.00010334 | 0.00011416 | 0.00011416
6437 | 0.00010479 | 0.00011416 | 0.00011416
6438 | 0.00010811 | 0.00011416 | 0.00011416
6439 | 0.00011272 | 0.00011416 | 0.00011416
6440 | 0.0001161 | 0.00011416 | 0.00011416
6441 | 0.0001186 | 0.00011416 | 0.00011416
6442 | 0.00012226 | 0.00011416 | 0.00011416
6443 | 0.00012472 | 0.00011416 | 0.00011416
6444 | 0.00012082 | 0.00011416 | 0.00011416
6445 | 0.00012105 | 0.00011416 | 0.00011416
6446 | 0.00012829 | 0.00011416 | 0.00011416
6447 | 0.00012871 | 0.00011416 | 0.00011416
6448 | 0.00012949 | 0.00011416 | 0.00011416
6449 | 0.00012944 | 0.00011416 | 0.00011416
6450 | 0.00012705 | 0.00011416 | 0.00011416
6451 | 0.00012656 | 0.00011416 | 0.00011416
6452 | 0.00012449 | 0.00011416 | 0.00011416
6453 | 0.00011946 | 0.00011416 | 0.00011416
6454 | 0.00011506 | 0.00011416 | 0.00011416
6455 | 0.00011118 | 0.00011416 | 0.00011416
6456 | 0.0001091 | 0.00011416 | 0.00011416
6457 | 0.00010577 | 0.00011416 | 0.00011416
6458 | 0.00010507 | 0.00011416 | 0.00011416
6459 | 0.00010387 | 0.00011416 | 0.00011416
6460 | 0.00010362 | 0.00011416 | 0.00011416
6461 | 0.0001047 | 0.00011416 | 0.00011416
6462 | 0.00010782 | 0.00011416 | 0.00011416
6463 | 0.00011176 | 0.00011416 | 0.00011416
6464 | 0.00011727 | 0.00011416 | 0.00011416
6465 | 0.00012168 | 0.00011416 | 0.00011416
6466 | 0.00012465 | 0.00011416 | 0.00011416
6467 | 0.00012447 | 0.00011416 | 0.00011416
6468 | 0.00012087 | 0.00011416 | 0.00011416
6469 | 0.00012072 | 0.00011416 | 0.00011416
6470 | 0.00012572 | 0.00011416 | 0.00011416
6471 | 0.00012455 | 0.00011416 | 0.00011416
6472 | 0.00012517 | 0.00011416 | 0.00011416
6473 | 0.000124 | 0.00011416 | 0.00011416
6474 | 0.00012154 | 0.00011416 | 0.00011416
6475 | 0.00012223 | 0.00011416 | 0.00011416
6476 | 0.0001198 | 0.00011416 | 0.00011416
6477 | 0.00011571 | 0.00011416 | 0.00011416
6478 | 0.00011309 | 0.00011416 | 0.00011416
6479 | 0.00011062 | 0.00011416 | 0.00011416
6480 | 0.0001083 | 0.00011416 | 0.00011416
6481 | 0.00010474 | 0.00011416 | 0.00011416
6482 | 0.00010364 | 0.00011416 | 0.00011416
6483 | 0.00010304 | 0.00011416 | 0.00011416
6484 | 0.00010291 | 0.00011416 | 0.00011416
6485 | 0.0001037 | 0.00011416 | 0.00011416
6486 | 0.00010589 | 0.00011416 | 0.00011416
6487 | 0.00010823 | 0.00011416 | 0.00011416
6488 | 0.00011356 | 0.00011416 | 0.00011416
6489 | 0.00011732 | 0.00011416 | 0.00011416
6490 | 0.0001181 | 0.00011416 | 0.00011416
6491 | 0.00011797 | 0.00011416 | 0.00011416
6492 | 0.0001136 | 0.00011416 | 0.00011416
6493 | 0.00011285 | 0.00011416 | 0.00011416
6494 | 0.00011908 | 0.00011416 | 0.00011416
6495 | 0.00011822 | 0.00011416 | 0.00011416
6496 | 0.00011986 | 0.00011416 | 0.00011416
6497 | 0.00011989 | 0.00011416 | 0.00011416
6498 | 0.00011821 | 0.00011416 | 0.00011416
6499 | 0.00011973 | 0.00011416 | 0.00011416
6500 | 0.0001175 | 0.00011416 | 0.00011416
6501 | 0.00011412 | 0.00011416 | 0.00011416
6502 | 0.00011111 | 0.00011416 | 0.00011416
6503 | 0.00010936 | 0.00011416 | 0.00011416
6504 | 0.00010542 | 0.00011416 | 0.00011416
6505 | 0.00010216 | 0.00011416 | 0.00011416
6506 | 0.00010188 | 0.00011416 | 0.00011416
6507 | 0.00010047 | 0.00011416 | 0.00011416
6508 | 0.0001005 | 0.00011416 | 0.00011416
6509 | 0.00010211 | 0.00011416 | 0.00011416
6510 | 0.00010408 | 0.00011416 | 0.00011416
6511 | 0.0001064 | 0.00011416 | 0.00011416
6512 | 0.00011 | 0.00011416 | 0.00011416
6513 | 0.00011319 | 0.00011416 | 0.00011416
6514 | 0.00011426 | 0.00011416 | 0.00011416
6515 | 0.00011393 | 0.00011416 | 0.00011416
6516 | 0.00010941 | 0.00011416 | 0.00011416
6517 | 0.00010835 | 0.00011416 | 0.00011416
6518 | 0.00011383 | 0.00011416 | 0.00011416
6519 | 0.000115 | 0.00011416 | 0.00011416
6520 | 0.00011421 | 0.00011416 | 0.00011416
6521 | 0.00011418 | 0.00011416 | 0.00011416
6522 | 0.0001136 | 0.00011416 | 0.00011416
6523 | 0.00011444 | 0.00011416 | 0.00011416
6524 | 0.00011081 | 0.00011416 | 0.00011416
6525 | 0.00010876 | 0.00011416 | 0.00011416
6526 | 0.00010711 | 0.00011416 | 0.00011416
6527 | 0.00010618 | 0.00011416 | 0.00011416
6528 | 0.00010441 | 0.00011416 | 0.00011416
6529 | 0.00010082 | 0.00011416 | 0.00011416
6530 | 9.9244e-05 | 0.00011416 | 0.00011416
6531 | 9.8843e-05 | 0.00011416 | 0.00011416
6532 | 0.00010004 | 0.00011416 | 0.00011416
6533 | 0.00010068 | 0.00011416 | 0.00011416
6534 | 0.00010194 | 0.00011416 | 0.00011416
6535 | 0.00010356 | 0.00011416 | 0.00011416
6536 | 0.00010401 | 0.00011416 | 0.00011416
6537 | 0.00010436 | 0.00011416 | 0.00011416
6538 | 0.00010504 | 0.00011416 | 0.00011416
6539 | 0.0001051 | 0.00011416 | 0.00011416
6540 | 0.00010272 | 0.00011416 | 0.00011416
6541 | 0.0001021 | 0.00011416 | 0.00011416
6542 | 0.00010612 | 0.00011416 | 0.00011416
6543 | 0.00010536 | 0.00011416 | 0.00011416
6544 | 0.00010534 | 0.00011416 | 0.00011416
6545 | 0.00010405 | 0.00011416 | 0.00011416
6546 | 0.00010401 | 0.00011416 | 0.00011416
6547 | 0.00010543 | 0.00011416 | 0.00011416
6548 | 0.0001045 | 0.00011416 | 0.00011416
6549 | 0.00010343 | 0.00011416 | 0.00011416
6550 | 0.00010167 | 0.00011416 | 0.00011416
6551 | 0.00010016 | 0.00011416 | 0.00011416
6552 | 9.7753e-05 | 0.00011416 | 0.00011416
6553 | 9.4463e-05 | 0.00011416 | 0.00011416
6554 | 9.3171e-05 | 0.00011416 | 0.00011416
6555 | 9.3404e-05 | 0.00011416 | 0.00011416
6556 | 9.3517e-05 | 0.00011416 | 0.00011416
6557 | 9.3494e-05 | 0.00011416 | 0.00011416
6558 | 9.4269e-05 | 0.00011416 | 0.00011416
6559 | 9.5323e-05 | 0.00011416 | 0.00011416
6560 | 9.4777e-05 | 0.00011416 | 0.00011416
6561 | 9.688e-05 | 0.00011416 | 0.00011416
6562 | 9.8776e-05 | 0.00011416 | 0.00011416
6563 | 9.9638e-05 | 0.00011416 | 0.00011416
6564 | 9.7422e-05 | 0.00011416 | 0.00011416
6565 | 9.7264e-05 | 0.00011416 | 0.00011416
6566 | 9.7824e-05 | 0.00011416 | 0.00011416
6567 | 9.8257e-05 | 0.00011416 | 0.00011416
6568 | 9.784e-05 | 0.00011416 | 0.00011416
6569 | 9.7927e-05 | 0.00011416 | 0.00011416
6570 | 9.8641e-05 | 0.00011416 | 0.00011416
6571 | 0.000101 | 0.00011416 | 0.00011416
6572 | 9.9995e-05 | 0.00011416 | 0.00011416
6573 | 9.9406e-05 | 0.00011416 | 0.00011416
6574 | 9.8174e-05 | 0.00011416 | 0.00011416
6575 | 9.6354e-05 | 0.00011416 | 0.00011416
6576 | 9.2377e-05 | 0.00011416 | 0.00011416
6577 | 9.0712e-05 | 0.00011416 | 0.00011416
6578 | 8.8482e-05 | 0.00011416 | 0.00011416
6579 | 8.8542e-05 | 0.00011416 | 0.00011416
6580 | 8.8634e-05 | 0.00011416 | 0.00011416
6581 | 8.9376e-05 | 0.00011416 | 0.00011416
6582 | 9.0515e-05 | 0.00011416 | 0.00011416
6583 | 9.1683e-05 | 0.00011416 | 0.00011416
6584 | 9.4036e-05 | 0.00011416 | 0.00011416
6585 | 9.4729e-05 | 0.00011416 | 0.00011416
6586 | 9.4253e-05 | 0.00011416 | 0.00011416
6587 | 9.521e-05 | 0.00011416 | 0.00011416
6588 | 9.348e-05 | 0.00011416 | 0.00011416
6589 | 9.3852e-05 | 0.00011416 | 0.00011416
6590 | 9.6698e-05 | 0.00011416 | 0.00011416
6591 | 9.6313e-05 | 0.00011416 | 0.00011416
6592 | 9.6129e-05 | 0.00011416 | 0.00011416
6593 | 9.6223e-05 | 0.00011416 | 0.00011416
6594 | 9.6957e-05 | 0.00011416 | 0.00011416
6595 | 9.883e-05 | 0.00011416 | 0.00011416
6596 | 9.8303e-05 | 0.00011416 | 0.00011416
6597 | 9.66e-05 | 0.00011416 | 0.00011416
6598 | 9.4143e-05 | 0.00011416 | 0.00011416
6599 | 9.2449e-05 | 0.00011416 | 0.00011416
6600 | 9.0657e-05 | 0.00011416 | 0.00011416
6601 | 8.7636e-05 | 0.00011416 | 0.00011416
6602 | 8.6882e-05 | 0.00011416 | 0.00011416
6603 | 8.5353e-05 | 0.00011416 | 0.00011416
6604 | 8.4998e-05 | 0.00011416 | 0.00011416
6605 | 8.5608e-05 | 0.00011416 | 0.00011416
6606 | 8.664e-05 | 0.00011416 | 0.00011416
6607 | 8.6721e-05 | 0.00011416 | 0.00011416
6608 | 8.523e-05 | 0.00011416 | 0.00011416
6609 | 8.5336e-05 | 0.00011416 | 0.00011416
6610 | 8.6512e-05 | 0.00011416 | 0.00011416
6611 | 8.7244e-05 | 0.00011416 | 0.00011416
6612 | 8.5292e-05 | 0.00011416 | 0.00011416
6613 | 8.4848e-05 | 0.00011416 | 0.00011416
6614 | 8.3412e-05 | 0.00011416 | 0.00011416
6615 | 8.367e-05 | 0.00011416 | 0.00011416
6616 | 8.3498e-05 | 0.00011416 | 0.00011416
6617 | 8.5431e-05 | 0.00011416 | 0.00011416
6618 | 8.7006e-05 | 0.00011416 | 0.00011416
6619 | 8.8757e-05 | 0.00011416 | 0.00011416
6620 | 8.8371e-05 | 0.00011416 | 0.00011416
6621 | 8.8046e-05 | 0.00011416 | 0.00011416
6622 | 8.7515e-05 | 0.00011416 | 0.00011416
6623 | 8.6503e-05 | 0.00011416 | 0.00011416
6624 | 8.3234e-05 | 0.00011416 | 0.00011416
6625 | 7.794e-05 | 0.00011416 | 0.00011416
6626 | 7.7299e-05 | 0.00011416 | 0.00011416
6627 | 7.6451e-05 | 0.00011416 | 0.00011416
6628 | 7.6945e-05 | 0.00011416 | 0.00011416
6629 | 7.792e-05 | 0.00011416 | 0.00011416
6630 | 7.9212e-05 | 0.00011416 | 0.00011416
6631 | 7.883e-05 | 0.00011416 | 0.00011416
6632 | 7.8577e-05 | 0.00011416 | 0.00011416
6633 | 7.6105e-05 | 0.00011416 | 0.00011416
6634 | 7.8636e-05 | 0.00011416 | 0.00011416
6635 | 7.6657e-05 | 0.00011416 | 0.00011416
6636 | 7.5725e-05 | 0.00011416 | 0.00011416
6637 | 7.5719e-05 | 0.00011416 | 0.00011416
6638 | 7.5073e-05 | 0.00011416 | 0.00011416
6639 | 7.56e-05 | 0.00011416 | 0.00011416
6640 | 7.6005e-05 | 0.00011416 | 0.00011416
6641 | 7.7305e-05 | 0.00011416 | 0.00011416
6642 | 8.0717e-05 | 0.00011416 | 0.00011416
6643 | 8.3201e-05 | 0.00011416 | 0.00011416
6644 | 8.3535e-05 | 0.00011416 | 0.00011416
6645 | 8.3496e-05 | 0.00011416 | 0.00011416
6646 | 8.3842e-05 | 0.00011416 | 0.00011416
6647 | 8.4475e-05 | 0.00011416 | 0.00011416
6648 | 8.1914e-05 | 0.00011416 | 0.00011416
6649 | 7.7715e-05 | 0.00011416 | 0.00011416
6650 | 7.746e-05 | 0.00011416 | 0.00011416
6651 | 7.7477e-05 | 0.00011416 | 0.00011416
6652 | 7.7324e-05 | 0.00011416 | 0.00011416
6653 | 7.8428e-05 | 0.00011416 | 0.00011416
6654 | 7.8529e-05 | 0.00011416 | 0.00011416
6655 | 7.9134e-05 | 0.00011416 | 0.00011416
6656 | 7.8522e-05 | 0.00011416 | 0.00011416
6657 | 7.8611e-05 | 0.00011416 | 0.00011416
6658 | 7.9011e-05 | 0.00011416 | 0.00011416
6659 | 7.9876e-05 | 0.00011416 | 0.00011416
6660 | 8.0845e-05 | 0.00011416 | 0.00011416
6661 | 8.0357e-05 | 0.00011416 | 0.00011416
6662 | 8.053e-05 | 0.00011416 | 0.00011416
6663 | 8.145e-05 | 0.00011416 | 0.00011416
6664 | 8.1983e-05 | 0.00011416 | 0.00011416
6665 | 8.2898e-05 | 0.00011416 | 0.00011416
6666 | 8.6393e-05 | 0.00011416 | 0.00011416
6667 | 8.9863e-05 | 0.00011416 | 0.00011416
6668 | 9.0375e-05 | 0.00011416 | 0.00011416
6669 | 8.9147e-05 | 0.00011416 | 0.00011416
6670 | 8.9639e-05 | 0.00011416 | 0.00011416
6671 | 8.8234e-05 | 0.00011416 | 0.00011416
6672 | 8.4907e-05 | 0.00011416 | 0.00011416
6673 | 8.0836e-05 | 0.00011416 | 0.00011416
6674 | 8.0387e-05 | 0.00011416 | 0.00011416
6675 | 7.9437e-05 | 0.00011416 | 0.00011416
6676 | 7.9269e-05 | 0.00011416 | 0.00011416
6677 | 8.0132e-05 | 0.00011416 | 0.00011416
6678 | 8.2395e-05 | 0.00011416 | 0.00011416
6679 | 8.3939e-05 | 0.00011416 | 0.00011416
6680 | 8.4114e-05 | 0.00011416 | 0.00011416
6681 | 8.7436e-05 | 0.00011416 | 0.00011416
6682 | 8.8357e-05 | 0.00011416 | 0.00011416
6683 | 8.9629e-05 | 0.00011416 | 0.00011416
6684 | 8.8923e-05 | 0.00011416 | 0.00011416
6685 | 8.9643e-05 | 0.00011416 | 0.00011416
6686 | 8.9541e-05 | 0.00011416 | 0.00011416
6687 | 8.9038e-05 | 0.00011416 | 0.00011416
6688 | 8.9243e-05 | 0.00011416 | 0.00011416
6689 | 9.1213e-05 | 0.00011416 | 0.00011416
6690 | 9.3971e-05 | 0.00011416 | 0.00011416
6691 | 9.6121e-05 | 0.00011416 | 0.00011416
6692 | 9.5107e-05 | 0.00011416 | 0.00011416
6693 | 9.4263e-05 | 0.00011416 | 0.00011416
6694 | 9.3951e-05 | 0.00011416 | 0.00011416
6695 | 9.3863e-05 | 0.00011416 | 0.00011416
6696 | 8.953e-05 | 0.00011416 | 0.00011416
6697 | 8.6827e-05 | 0.00011416 | 0.00011416
6698 | 8.6646e-05 | 0.00011416 | 0.00011416
6699 | 8.4917e-05 | 0.00011416 | 0.00011416
6700 | 8.5128e-05 | 0.00011416 | 0.00011416
6701 | 8.5554e-05 | 0.00011416 | 0.00011416
6702 | 8.8323e-05 | 0.00011416 | 0.00011416
6703 | 8.9322e-05 | 0.00011416 | 0.00011416
6704 | 8.9879e-05 | 0.00011416 | 0.00011416
6705 | 8.9684e-05 | 0.00011416 | 0.00011416
6706 | 9.2273e-05 | 0.00011416 | 0.00011416
6707 | 9.276e-05 | 0.00011416 | 0.00011416
6708 | 9.2219e-05 | 0.00011416 | 0.00011416
6709 | 9.2557e-05 | 0.00011416 | 0.00011416
6710 | 9.2182e-05 | 0.00011416 | 0.00011416
6711 | 9.2135e-05 | 0.00011416 | 0.00011416
6712 | 9.2793e-05 | 0.00011416 | 0.00011416
6713 | 9.4802e-05 | 0.00011416 | 0.00011416
6714 | 9.8198e-05 | 0.00011416 | 0.00011416
6715 | 0.00010056 | 0.00011416 | 0.00011416
6716 | 0.00010091 | 0.00011416 | 0.00011416
6717 | 9.965e-05 | 0.00011416 | 0.00011416
6718 | 9.8078e-05 | 0.00011416 | 0.00011416
6719 | 9.7e-05 | 0.00011416 | 0.00011416
6720 | 9.551e-05 | 0.00011416 | 0.00011416
6721 | 9.3405e-05 | 0.00011416 | 0.00011416
6722 | 9.1945e-05 | 0.00011416 | 0.00011416
6723 | 9.1276e-05 | 0.00011416 | 0.00011416
6724 | 9.0624e-05 | 0.00011416 | 0.00011416
6725 | 9.0769e-05 | 0.00011416 | 0.00011416
6726 | 9.183e-05 | 0.00011416 | 0.00011416
6727 | 9.2491e-05 | 0.00011416 | 0.00011416
6728 | 9.2285e-05 | 0.00011416 | 0.00011416
6729 | 9.1824e-05 | 0.00011416 | 0.00011416
6730 | 9.3439e-05 | 0.00011416 | 0.00011416
6731 | 9.5077e-05 | 0.00011416 | 0.00011416
6732 | 9.4228e-05 | 0.00011416 | 0.00011416
6733 | 9.5094e-05 | 0.00011416 | 0.00011416
6734 | 9.5889e-05 | 0.00011416 | 0.00011416
6735 | 9.6729e-05 | 0.00011416 | 0.00011416
6736 | 9.6862e-05 | 0.00011416 | 0.00011416
6737 | 9.8221e-05 | 0.00011416 | 0.00011416
6738 | 0.00010128 | 0.00011416 | 0.00011416
6739 | 0.0001057 | 0.00011416 | 0.00011416
6740 | 0.00010506 | 0.00011416 | 0.00011416
6741 | 0.00010285 | 0.00011416 | 0.00011416
6742 | 0.00010166 | 0.00011416 | 0.00011416
6743 | 9.9283e-05 | 0.00011416 | 0.00011416
6744 | 9.5095e-05 | 0.00011416 | 0.00011416
6745 | 9.2546e-05 | 0.00011416 | 0.00011416
6746 | 9.2831e-05 | 0.00011416 | 0.00011416
6747 | 9.1445e-05 | 0.00011416 | 0.00011416
6748 | 9.2187e-05 | 0.00011416 | 0.00011416
6749 | 9.3575e-05 | 0.00011416 | 0.00011416
6750 | 9.5928e-05 | 0.00011416 | 0.00011416
6751 | 9.7394e-05 | 0.00011416 | 0.00011416
6752 | 9.9823e-05 | 0.00011416 | 0.00011416
6753 | 0.00010583 | 0.00011416 | 0.00011416
6754 | 0.0001075 | 0.00011416 | 0.00011416
6755 | 0.00010914 | 0.00011416 | 0.00011416
6756 | 0.00010552 | 0.00011416 | 0.00011416
6757 | 0.00010636 | 0.00011416 | 0.00011416
6758 | 0.00011094 | 0.00011416 | 0.00011416
6759 | 0.00011133 | 0.00011416 | 0.00011416
6760 | 0.00011141 | 0.00011416 | 0.00011416
6761 | 0.000111 | 0.00011416 | 0.00011416
6762 | 0.00011127 | 0.00011416 | 0.00011416
6763 | 0.00011259 | 0.00011416 | 0.00011416
6764 | 0.00011239 | 0.00011416 | 0.00011416
6765 | 0.00010972 | 0.00011416 | 0.00011416
6766 | 0.00010667 | 0.00011416 | 0.00011416
6767 | 0.00010517 | 0.00011416 | 0.00011416
6768 | 0.00010236 | 0.00011416 | 0.00011416
6769 | 9.8534e-05 | 0.00011416 | 0.00011416
6770 | 9.9911e-05 | 0.00011416 | 0.00011416
6771 | 0.00010029 | 0.00011416 | 0.00011416
6772 | 0.00010008 | 0.00011416 | 0.00011416
6773 | 0.00010124 | 0.00011416 | 0.00011416
6774 | 0.00010442 | 0.00011416 | 0.00011416
6775 | 0.00010848 | 0.00011416 | 0.00011416
6776 | 0.00011377 | 0.00011416 | 0.00011416
6777 | 0.00011606 | 0.00011416 | 0.00011416
6778 | 0.00012 | 0.00011416 | 0.00011416
6779 | 0.00012102 | 0.00011416 | 0.00011416
6780 | 0.00011846 | 0.00011416 | 0.00011416
6781 | 0.00011692 | 0.00011416 | 0.00011416
6782 | 0.00012242 | 0.00011416 | 0.00011416
6783 | 0.00012338 | 0.00011416 | 0.00011416
6784 | 0.00012398 | 0.00011416 | 0.00011416
6785 | 0.00012417 | 0.00011416 | 0.00011416
6786 | 0.00012366 | 0.00011416 | 0.00011416
6787 | 0.00012286 | 0.00011416 | 0.00011416
6788 | 0.00011975 | 0.00011416 | 0.00011416
6789 | 0.00011501 | 0.00011416 | 0.00011416
6790 | 0.00011338 | 0.00011416 | 0.00011416
6791 | 0.0001102 | 0.00011416 | 0.00011416
6792 | 0.00010839 | 0.00011416 | 0.00011416
6793 | 0.00010487 | 0.00011416 | 0.00011416
6794 | 0.00010339 | 0.00011416 | 0.00011416
6795 | 0.00010433 | 0.00011416 | 0.00011416
6796 | 0.00010356 | 0.00011416 | 0.00011416
6797 | 0.00010444 | 0.00011416 | 0.00011416
6798 | 0.00010584 | 0.00011416 | 0.00011416
6799 | 0.00010914 | 0.00011416 | 0.00011416
6800 | 0.00011305 | 0.00011416 | 0.00011416
6801 | 0.00011949 | 0.00011416 | 0.00011416
6802 | 0.00012194 | 0.00011416 | 0.00011416
6803 | 0.00012237 | 0.00011416 | 0.00011416
6804 | 0.00011796 | 0.00011416 | 0.00011416
6805 | 0.00011596 | 0.00011416 | 0.00011416
6806 | 0.00012161 | 0.00011416 | 0.00011416
6807 | 0.0001203 | 0.00011416 | 0.00011416
6808 | 0.00012016 | 0.00011416 | 0.00011416
6809 | 0.00011887 | 0.00011416 | 0.00011416
6810 | 0.00011804 | 0.00011416 | 0.00011416
6811 | 0.00011824 | 0.00011416 | 0.00011416
6812 | 0.00011431 | 0.00011416 | 0.00011416
6813 | 0.00011246 | 0.00011416 | 0.00011416
6814 | 0.00011003 | 0.00011416 | 0.00011416
6815 | 0.00010917 | 0.00011416 | 0.00011416
6816 | 0.00010555 | 0.00011416 | 0.00011416
6817 | 0.00010484 | 0.00011416 | 0.00011416
6818 | 0.00010413 | 0.00011416 | 0.00011416
6819 | 0.0001029 | 0.00011416 | 0.00011416
6820 | 0.00010233 | 0.00011416 | 0.00011416
6821 | 0.00010434 | 0.00011416 | 0.00011416
6822 | 0.00010678 | 0.00011416 | 0.00011416
6823 | 0.00010876 | 0.00011416 | 0.00011416
6824 | 0.0001114 | 0.00011416 | 0.00011416
6825 | 0.00011813 | 0.00011416 | 0.00011416
6826 | 0.00011918 | 0.00011416 | 0.00011416
6827 | 0.0001205 | 0.00011416 | 0.00011416
6828 | 0.00011536 | 0.00011416 | 0.00011416
6829 | 0.00011419 | 0.00011416 | 0.00011416
6830 | 0.00011899 | 0.00011416 | 0.00011416
6831 | 0.00011805 | 0.00011416 | 0.00011416
6832 | 0.0001191 | 0.00011416 | 0.00011416
6833 | 0.00011912 | 0.00011416 | 0.00011416
6834 | 0.00011889 | 0.00011416 | 0.00011416
6835 | 0.00011894 | 0.00011416 | 0.00011416
6836 | 0.00011658 | 0.00011416 | 0.00011416
6837 | 0.00011357 | 0.00011416 | 0.00011416
6838 | 0.00011128 | 0.00011416 | 0.00011416
6839 | 0.00011023 | 0.00011416 | 0.00011416
6840 | 0.00010659 | 0.00011416 | 0.00011416
6841 | 0.00010669 | 0.00011416 | 0.00011416
6842 | 0.00010454 | 0.00011416 | 0.00011416
6843 | 0.00010395 | 0.00011416 | 0.00011416
6844 | 0.00010383 | 0.00011416 | 0.00011416
6845 | 0.00010509 | 0.00011416 | 0.00011416
6846 | 0.00010688 | 0.00011416 | 0.00011416
6847 | 0.00010973 | 0.00011416 | 0.00011416
6848 | 0.00011054 | 0.00011416 | 0.00011416
6849 | 0.00011306 | 0.00011416 | 0.00011416
6850 | 0.00011222 | 0.00011416 | 0.00011416
6851 | 0.00011286 | 0.00011416 | 0.00011416
6852 | 0.00010915 | 0.00011416 | 0.00011416
6853 | 0.00010914 | 0.00011416 | 0.00011416
6854 | 0.00011423 | 0.00011416 | 0.00011416
6855 | 0.00011461 | 0.00011416 | 0.00011416
6856 | 0.00011503 | 0.00011416 | 0.00011416
6857 | 0.0001159 | 0.00011416 | 0.00011416
6858 | 0.00011652 | 0.00011416 | 0.00011416
6859 | 0.00011678 | 0.00011416 | 0.00011416
6860 | 0.00011478 | 0.00011416 | 0.00011416
6861 | 0.00011317 | 0.00011416 | 0.00011416
6862 | 0.00011208 | 0.00011416 | 0.00011416
6863 | 0.00011204 | 0.00011416 | 0.00011416
6864 | 0.00010876 | 0.00011416 | 0.00011416
6865 | 0.0001037 | 0.00011416 | 0.00011416
6866 | 0.00010307 | 0.00011416 | 0.00011416
6867 | 0.0001027 | 0.00011416 | 0.00011416
6868 | 0.00010216 | 0.00011416 | 0.00011416
6869 | 0.00010338 | 0.00011416 | 0.00011416
6870 | 0.00010504 | 0.00011416 | 0.00011416
6871 | 0.00010561 | 0.00011416 | 0.00011416
6872 | 0.00010693 | 0.00011416 | 0.00011416
6873 | 0.00010937 | 0.00011416 | 0.00011416
6874 | 0.00010967 | 0.00011416 | 0.00011416
6875 | 0.00010907 | 0.00011416 | 0.00011416
6876 | 0.00010365 | 0.00011416 | 0.00011416
6877 | 0.00010473 | 0.00011416 | 0.00011416
6878 | 0.00010611 | 0.00011416 | 0.00011416
6879 | 0.00010595 | 0.00011416 | 0.00011416
6880 | 0.00010747 | 0.00011416 | 0.00011416
6881 | 0.0001065 | 0.00011416 | 0.00011416
6882 | 0.00010909 | 0.00011416 | 0.00011416
6883 | 0.00011107 | 0.00011416 | 0.00011416
6884 | 0.00011004 | 0.00011416 | 0.00011416
6885 | 0.00010848 | 0.00011416 | 0.00011416
6886 | 0.00010753 | 0.00011416 | 0.00011416
6887 | 0.00010578 | 0.00011416 | 0.00011416
6888 | 0.00010275 | 0.00011416 | 0.00011416
6889 | 9.7866e-05 | 0.00011416 | 0.00011416
6890 | 9.5837e-05 | 0.00011416 | 0.00011416
6891 | 9.753e-05 | 0.00011416 | 0.00011416
6892 | 9.7159e-05 | 0.00011416 | 0.00011416
6893 | 9.7865e-05 | 0.00011416 | 0.00011416
6894 | 9.8421e-05 | 0.00011416 | 0.00011416
6895 | 9.7595e-05 | 0.00011416 | 0.00011416
6896 | 9.6877e-05 | 0.00011416 | 0.00011416
6897 | 9.7794e-05 | 0.00011416 | 0.00011416
6898 | 9.6923e-05 | 0.00011416 | 0.00011416
6899 | 9.5349e-05 | 0.00011416 | 0.00011416
6900 | 9.3566e-05 | 0.00011416 | 0.00011416
6901 | 9.44e-05 | 0.00011416 | 0.00011416
6902 | 9.4649e-05 | 0.00011416 | 0.00011416
6903 | 9.4729e-05 | 0.00011416 | 0.00011416
6904 | 9.6084e-05 | 0.00011416 | 0.00011416
6905 | 9.8066e-05 | 0.00011416 | 0.00011416
6906 | 0.00010229 | 0.00011416 | 0.00011416
6907 | 0.0001049 | 0.00011416 | 0.00011416
6908 | 0.00010371 | 0.00011416 | 0.00011416
6909 | 0.00010227 | 0.00011416 | 0.00011416
6910 | 0.00010193 | 0.00011416 | 0.00011416
6911 | 0.00010082 | 0.00011416 | 0.00011416
6912 | 9.6771e-05 | 0.00011416 | 0.00011416
6913 | 9.2742e-05 | 0.00011416 | 0.00011416
6914 | 9.266e-05 | 0.00011416 | 0.00011416
6915 | 9.3426e-05 | 0.00011416 | 0.00011416
6916 | 9.3997e-05 | 0.00011416 | 0.00011416
6917 | 9.6384e-05 | 0.00011416 | 0.00011416
6918 | 9.9214e-05 | 0.00011416 | 0.00011416
6919 | 0.00010327 | 0.00011416 | 0.00011416
6920 | 0.00010753 | 0.00011416 | 0.00011416
6921 | 0.00011574 | 0.00011416 | 0.00011416
6922 | 0.00011838 | 0.00011416 | 0.00011416
6923 | 0.0001179 | 0.00011416 | 0.00011416
6924 | 0.00011224 | 0.00011416 | 0.00011416
6925 | 0.00011189 | 0.00011416 | 0.00011416
6926 | 0.00011599 | 0.00011416 | 0.00011416
6927 | 0.00011608 | 0.00011416 | 0.00011416
6928 | 0.00011723 | 0.00011416 | 0.00011416
6929 | 0.00011768 | 0.00011416 | 0.00011416
6930 | 0.00011942 | 0.00011416 | 0.00011416
6931 | 0.00011902 | 0.00011416 | 0.00011416
6932 | 0.0001153 | 0.00011416 | 0.00011416
6933 | 0.0001119 | 0.00011416 | 0.00011416
6934 | 0.00011072 | 0.00011416 | 0.00011416
6935 | 0.00010994 | 0.00011416 | 0.00011416
6936 | 0.00010597 | 0.00011416 | 0.00011416
6937 | 0.0001019 | 0.00011416 | 0.00011416
6938 | 0.00010155 | 0.00011416 | 0.00011416
6939 | 0.00010165 | 0.00011416 | 0.00011416
6940 | 0.00010181 | 0.00011416 | 0.00011416
6941 | 0.00010461 | 0.00011416 | 0.00011416
6942 | 0.00010807 | 0.00011416 | 0.00011416
6943 | 0.00011067 | 0.00011416 | 0.00011416
6944 | 0.00011167 | 0.00011416 | 0.00011416
6945 | 0.00011404 | 0.00011416 | 0.00011416
6946 | 0.00011446 | 0.00011416 | 0.00011416
6947 | 0.00011437 | 0.00011416 | 0.00011416
6948 | 0.00010937 | 0.00011416 | 0.00011416
6949 | 0.00010779 | 0.00011416 | 0.00011416
6950 | 0.00011403 | 0.00011416 | 0.00011416
6951 | 0.00011459 | 0.00011416 | 0.00011416
6952 | 0.00011572 | 0.00011416 | 0.00011416
6953 | 0.00011645 | 0.00011416 | 0.00011416
6954 | 0.00011818 | 0.00011416 | 0.00011416
6955 | 0.00011862 | 0.00011416 | 0.00011416
6956 | 0.00011528 | 0.00011416 | 0.00011416
6957 | 0.00011177 | 0.00011416 | 0.00011416
6958 | 0.00010825 | 0.00011416 | 0.00011416
6959 | 0.00010985 | 0.00011416 | 0.00011416
6960 | 0.00010711 | 0.00011416 | 0.00011416
6961 | 0.00010138 | 0.00011416 | 0.00011416
6962 | 0.00010069 | 0.00011416 | 0.00011416
6963 | 0.0001007 | 0.00011416 | 0.00011416
6964 | 0.00010122 | 0.00011416 | 0.00011416
6965 | 0.00010238 | 0.00011416 | 0.00011416
6966 | 0.00010417 | 0.00011416 | 0.00011416
6967 | 0.00010803 | 0.00011416 | 0.00011416
6968 | 0.00011087 | 0.00011416 | 0.00011416
6969 | 0.00011577 | 0.00011416 | 0.00011416
6970 | 0.00011714 | 0.00011416 | 0.00011416
6971 | 0.0001167 | 0.00011416 | 0.00011416
6972 | 0.0001117 | 0.00011416 | 0.00011416
6973 | 0.00011162 | 0.00011416 | 0.00011416
6974 | 0.00011681 | 0.00011416 | 0.00011416
6975 | 0.00011756 | 0.00011416 | 0.00011416
6976 | 0.00011861 | 0.00011416 | 0.00011416
6977 | 0.00011819 | 0.00011416 | 0.00011416
6978 | 0.00011872 | 0.00011416 | 0.00011416
6979 | 0.00011765 | 0.00011416 | 0.00011416
6980 | 0.00011433 | 0.00011416 | 0.00011416
6981 | 0.00011152 | 0.00011416 | 0.00011416
6982 | 0.00011079 | 0.00011416 | 0.00011416
6983 | 0.00010796 | 0.00011416 | 0.00011416
6984 | 0.0001064 | 0.00011416 | 0.00011416
6985 | 0.00010277 | 0.00011416 | 0.00011416
6986 | 0.00010143 | 0.00011416 | 0.00011416
6987 | 0.00010025 | 0.00011416 | 0.00011416
6988 | 0.00010253 | 0.00011416 | 0.00011416
6989 | 0.00010396 | 0.00011416 | 0.00011416
6990 | 0.0001064 | 0.00011416 | 0.00011416
6991 | 0.00011004 | 0.00011416 | 0.00011416
6992 | 0.0001123 | 0.00011416 | 0.00011416
6993 | 0.00011482 | 0.00011416 | 0.00011416
6994 | 0.0001139 | 0.00011416 | 0.00011416
6995 | 0.00011386 | 0.00011416 | 0.00011416
6996 | 0.00010919 | 0.00011416 | 0.00011416
6997 | 0.00010952 | 0.00011416 | 0.00011416
6998 | 0.00011442 | 0.00011416 | 0.00011416
6999 | 0.00011427 | 0.00011416 | 0.00011416
7000 | 0.00011572 | 0.00011416 | 0.00011416
7001 | 0.0001162 | 0.00011416 | 0.00011416
7002 | 0.0001182 | 0.00011416 | 0.00011416
7003 | 0.00011836 | 0.00011416 | 0.00011416
7004 | 0.00011593 | 0.00011416 | 0.00011416
7005 | 0.00011173 | 0.00011416 | 0.00011416
7006 | 0.00011071 | 0.00011416 | 0.00011416
7007 | 0.00010862 | 0.00011416 | 0.00011416
7008 | 0.00010731 | 0.00011416 | 0.00011416
7009 | 0.00010231 | 0.00011416 | 0.00011416
7010 | 0.00010223 | 0.00011416 | 0.00011416
7011 | 0.00010126 | 0.00011416 | 0.00011416
7012 | 0.00010125 | 0.00011416 | 0.00011416
7013 | 0.00010208 | 0.00011416 | 0.00011416
7014 | 0.00010224 | 0.00011416 | 0.00011416
7015 | 0.00010595 | 0.00011416 | 0.00011416
7016 | 0.00010849 | 0.00011416 | 0.00011416
7017 | 0.00011312 | 0.00011416 | 0.00011416
7018 | 0.00011348 | 0.00011416 | 0.00011416
7019 | 0.00011293 | 0.00011416 | 0.00011416
7020 | 0.00010827 | 0.00011416 | 0.00011416
7021 | 0.0001105 | 0.00011416 | 0.00011416
7022 | 0.00011512 | 0.00011416 | 0.00011416
7023 | 0.00011403 | 0.00011416 | 0.00011416
7024 | 0.000114 | 0.00011416 | 0.00011416
7025 | 0.00011539 | 0.00011416 | 0.00011416
7026 | 0.00011563 | 0.00011416 | 0.00011416
7027 | 0.00011569 | 0.00011416 | 0.00011416
7028 | 0.00011259 | 0.00011416 | 0.00011416
7029 | 0.00011198 | 0.00011416 | 0.00011416
7030 | 0.00011077 | 0.00011416 | 0.00011416
7031 | 0.00010953 | 0.00011416 | 0.00011416
7032 | 0.00010623 | 0.00011416 | 0.00011416
7033 | 0.00010215 | 0.00011416 | 0.00011416
7034 | 0.00010216 | 0.00011416 | 0.00011416
7035 | 0.00010086 | 0.00011416 | 0.00011416
7036 | 0.00010064 | 0.00011416 | 0.00011416
7037 | 0.00010117 | 0.00011416 | 0.00011416
7038 | 0.00010292 | 0.00011416 | 0.00011416
7039 | 0.00010259 | 0.00011416 | 0.00011416
7040 | 0.00010343 | 0.00011416 | 0.00011416
7041 | 0.00010494 | 0.00011416 | 0.00011416
7042 | 0.00010574 | 0.00011416 | 0.00011416
7043 | 0.00010676 | 0.00011416 | 0.00011416
7044 | 0.00010317 | 0.00011416 | 0.00011416
7045 | 0.00010429 | 0.00011416 | 0.00011416
7046 | 0.00010517 | 0.00011416 | 0.00011416
7047 | 0.00010446 | 0.00011416 | 0.00011416
7048 | 0.00010562 | 0.00011416 | 0.00011416
7049 | 0.00010595 | 0.00011416 | 0.00011416
7050 | 0.00010772 | 0.00011416 | 0.00011416
7051 | 0.00010645 | 0.00011416 | 0.00011416
7052 | 0.00010613 | 0.00011416 | 0.00011416
7053 | 0.00010649 | 0.00011416 | 0.00011416
7054 | 0.00010556 | 0.00011416 | 0.00011416
7055 | 0.00010491 | 0.00011416 | 0.00011416
7056 | 0.00010132 | 0.00011416 | 0.00011416
7057 | 9.7653e-05 | 0.00011416 | 0.00011416
7058 | 9.5722e-05 | 0.00011416 | 0.00011416
7059 | 9.5937e-05 | 0.00011416 | 0.00011416
7060 | 9.4542e-05 | 0.00011416 | 0.00011416
7061 | 9.551e-05 | 0.00011416 | 0.00011416
7062 | 9.6434e-05 | 0.00011416 | 0.00011416
7063 | 9.6545e-05 | 0.00011416 | 0.00011416
7064 | 9.3783e-05 | 0.00011416 | 0.00011416
7065 | 9.4292e-05 | 0.00011416 | 0.00011416
7066 | 9.2918e-05 | 0.00011416 | 0.00011416
7067 | 9.2685e-05 | 0.00011416 | 0.00011416
7068 | 9.1991e-05 | 0.00011416 | 0.00011416
7069 | 9.3134e-05 | 0.00011416 | 0.00011416
7070 | 9.2872e-05 | 0.00011416 | 0.00011416
7071 | 9.3383e-05 | 0.00011416 | 0.00011416
7072 | 9.4819e-05 | 0.00011416 | 0.00011416
7073 | 9.7319e-05 | 0.00011416 | 0.00011416
7074 | 0.00010221 | 0.00011416 | 0.00011416
7075 | 0.00010322 | 0.00011416 | 0.00011416
7076 | 0.00010407 | 0.00011416 | 0.00011416
7077 | 0.00010225 | 0.00011416 | 0.00011416
7078 | 0.00010215 | 0.00011416 | 0.00011416
7079 | 0.00010053 | 0.00011416 | 0.00011416
7080 | 9.6899e-05 | 0.00011416 | 0.00011416
7081 | 9.3118e-05 | 0.00011416 | 0.00011416
7082 | 9.2559e-05 | 0.00011416 | 0.00011416
7083 | 9.3308e-05 | 0.00011416 | 0.00011416
7084 | 9.3925e-05 | 0.00011416 | 0.00011416
7085 | 9.6544e-05 | 0.00011416 | 0.00011416
7086 | 0.00010164 | 0.00011416 | 0.00011416
7087 | 0.00010491 | 0.00011416 | 0.00011416
7088 | 0.00010805 | 0.00011416 | 0.00011416
7089 | 0.00011201 | 0.00011416 | 0.00011416
7090 | 0.00011216 | 0.00011416 | 0.00011416
7091 | 0.00011265 | 0.00011416 | 0.00011416
7092 | 0.00010726 | 0.00011416 | 0.00011416
7093 | 0.00010605 | 0.00011416 | 0.00011416
7094 | 0.00011265 | 0.00011416 | 0.00011416
7095 | 0.00011332 | 0.00011416 | 0.00011416
7096 | 0.00011488 | 0.00011416 | 0.00011416
7097 | 0.0001164 | 0.00011416 | 0.00011416
7098 | 0.00011913 | 0.00011416 | 0.00011416
7099 | 0.00011794 | 0.00011416 | 0.00011416
7100 | 0.00011574 | 0.00011416 | 0.00011416
7101 | 0.00011306 | 0.00011416 | 0.00011416
7102 | 0.00011192 | 0.00011416 | 0.00011416
7103 | 0.00011175 | 0.00011416 | 0.00011416
7104 | 0.00010837 | 0.00011416 | 0.00011416
7105 | 0.00010364 | 0.00011416 | 0.00011416
7106 | 0.00010282 | 0.00011416 | 0.00011416
7107 | 0.0001025 | 0.00011416 | 0.00011416
7108 | 0.00010306 | 0.00011416 | 0.00011416
7109 | 0.00010354 | 0.00011416 | 0.00011416
7110 | 0.00010512 | 0.00011416 | 0.00011416
7111 | 0.00010917 | 0.00011416 | 0.00011416
7112 | 0.00011112 | 0.00011416 | 0.00011416
7113 | 0.00011439 | 0.00011416 | 0.00011416
7114 | 0.00011536 | 0.00011416 | 0.00011416
7115 | 0.00011465 | 0.00011416 | 0.00011416
7116 | 0.0001095 | 0.00011416 | 0.00011416
7117 | 0.00010833 | 0.00011416 | 0.00011416
7118 | 0.00011436 | 0.00011416 | 0.00011416
7119 | 0.00011382 | 0.00011416 | 0.00011416
7120 | 0.00011693 | 0.00011416 | 0.00011416
7121 | 0.00011761 | 0.00011416 | 0.00011416
7122 | 0.00012063 | 0.00011416 | 0.00011416
7123 | 0.00011966 | 0.00011416 | 0.00011416
7124 | 0.00011709 | 0.00011416 | 0.00011416
7125 | 0.00011424 | 0.00011416 | 0.00011416
7126 | 0.00011266 | 0.00011416 | 0.00011416
7127 | 0.00011303 | 0.00011416 | 0.00011416
7128 | 0.00010816 | 0.00011416 | 0.00011416
7129 | 0.00010313 | 0.00011416 | 0.00011416
7130 | 0.00010279 | 0.00011416 | 0.00011416
7131 | 0.00010315 | 0.00011416 | 0.00011416
7132 | 0.00010392 | 0.00011416 | 0.00011416
7133 | 0.0001054 | 0.00011416 | 0.00011416
7134 | 0.00010913 | 0.00011416 | 0.00011416
7135 | 0.00011177 | 0.00011416 | 0.00011416
7136 | 0.00011228 | 0.00011416 | 0.00011416
7137 | 0.00011411 | 0.00011416 | 0.00011416
7138 | 0.00011388 | 0.00011416 | 0.00011416
7139 | 0.00011304 | 0.00011416 | 0.00011416
7140 | 0.00010754 | 0.00011416 | 0.00011416
7141 | 0.00010859 | 0.00011416 | 0.00011416
7142 | 0.00011268 | 0.00011416 | 0.00011416
7143 | 0.00011267 | 0.00011416 | 0.00011416
7144 | 0.00011573 | 0.00011416 | 0.00011416
7145 | 0.00011695 | 0.00011416 | 0.00011416
7146 | 0.00011951 | 0.00011416 | 0.00011416
7147 | 0.00011763 | 0.00011416 | 0.00011416
7148 | 0.00011552 | 0.00011416 | 0.00011416
7149 | 0.00011439 | 0.00011416 | 0.00011416
7150 | 0.00011427 | 0.00011416 | 0.00011416
7151 | 0.00011215 | 0.00011416 | 0.00011416
7152 | 0.00010938 | 0.00011416 | 0.00011416
7153 | 0.00010378 | 0.00011416 | 0.00011416
7154 | 0.00010267 | 0.00011416 | 0.00011416
7155 | 0.00010254 | 0.00011416 | 0.00011416
7156 | 0.00010259 | 0.00011416 | 0.00011416
7157 | 0.00010402 | 0.00011416 | 0.00011416
7158 | 0.00010797 | 0.00011416 | 0.00011416
7159 | 0.00011074 | 0.00011416 | 0.00011416
7160 | 0.00011322 | 0.00011416 | 0.00011416
7161 | 0.00011676 | 0.00011416 | 0.00011416
7162 | 0.00011685 | 0.00011416 | 0.00011416
7163 | 0.00011646 | 0.00011416 | 0.00011416
7164 | 0.00011113 | 0.00011416 | 0.00011416
7165 | 0.00011085 | 0.00011416 | 0.00011416
7166 | 0.00011578 | 0.00011416 | 0.00011416
7167 | 0.00011595 | 0.00011416 | 0.00011416
7168 | 0.00011715 | 0.00011416 | 0.00011416
7169 | 0.00011873 | 0.00011416 | 0.00011416
7170 | 0.00012072 | 0.00011416 | 0.00011416
7171 | 0.00011979 | 0.00011416 | 0.00011416
7172 | 0.00011686 | 0.00011416 | 0.00011416
7173 | 0.00011392 | 0.00011416 | 0.00011416
7174 | 0.00011227 | 0.00011416 | 0.00011416
7175 | 0.00011169 | 0.00011416 | 0.00011416
7176 | 0.0001075 | 0.00011416 | 0.00011416
7177 | 0.00010343 | 0.00011416 | 0.00011416
7178 | 0.00010375 | 0.00011416 | 0.00011416
7179 | 0.00010382 | 0.00011416 | 0.00011416
7180 | 0.00010437 | 0.00011416 | 0.00011416
7181 | 0.00010427 | 0.00011416 | 0.00011416
7182 | 0.0001056 | 0.00011416 | 0.00011416
7183 | 0.0001086 | 0.00011416 | 0.00011416
7184 | 0.00011314 | 0.00011416 | 0.00011416
7185 | 0.00011612 | 0.00011416 | 0.00011416
7186 | 0.00011575 | 0.00011416 | 0.00011416
7187 | 0.00011615 | 0.00011416 | 0.00011416
7188 | 0.00011071 | 0.00011416 | 0.00011416
7189 | 0.00011049 | 0.00011416 | 0.00011416
7190 | 0.00011521 | 0.00011416 | 0.00011416
7191 | 0.00011554 | 0.00011416 | 0.00011416
7192 | 0.00011673 | 0.00011416 | 0.00011416
7193 | 0.00011775 | 0.00011416 | 0.00011416
7194 | 0.00012066 | 0.00011416 | 0.00011416
7195 | 0.00011835 | 0.00011416 | 0.00011416
7196 | 0.00011401 | 0.00011416 | 0.00011416
7197 | 0.0001106 | 0.00011416 | 0.00011416
7198 | 0.00010969 | 0.00011416 | 0.00011416
7199 | 0.00010811 | 0.00011416 | 0.00011416
7200 | 0.00010471 | 0.00011416 | 0.00011416
7201 | 0.00010063 | 0.00011416 | 0.00011416
7202 | 0.00010081 | 0.00011416 | 0.00011416
7203 | 0.00010013 | 0.00011416 | 0.00011416
7204 | 9.9282e-05 | 0.00011416 | 0.00011416
7205 | 0.00010029 | 0.00011416 | 0.00011416
7206 | 0.00010248 | 0.00011416 | 0.00011416
7207 | 0.00010388 | 0.00011416 | 0.00011416
7208 | 0.00010292 | 0.00011416 | 0.00011416
7209 | 0.00010504 | 0.00011416 | 0.00011416
7210 | 0.00010499 | 0.00011416 | 0.00011416
7211 | 0.00010527 | 0.00011416 | 0.00011416
7212 | 0.0001016 | 0.00011416 | 0.00011416
7213 | 0.00010135 | 0.00011416 | 0.00011416
7214 | 0.00010425 | 0.00011416 | 0.00011416
7215 | 0.00010371 | 0.00011416 | 0.00011416
7216 | 0.00010431 | 0.00011416 | 0.00011416
7217 | 0.00010314 | 0.00011416 | 0.00011416
7218 | 0.000106 | 0.00011416 | 0.00011416
7219 | 0.00010594 | 0.00011416 | 0.00011416
7220 | 0.00010524 | 0.00011416 | 0.00011416
7221 | 0.00010522 | 0.00011416 | 0.00011416
7222 | 0.00010512 | 0.00011416 | 0.00011416
7223 | 0.00010416 | 0.00011416 | 0.00011416
7224 | 0.00010075 | 0.00011416 | 0.00011416
7225 | 9.5176e-05 | 0.00011416 | 0.00011416
7226 | 9.5017e-05 | 0.00011416 | 0.00011416
7227 | 9.4819e-05 | 0.00011416 | 0.00011416
7228 | 9.4823e-05 | 0.00011416 | 0.00011416
7229 | 9.6164e-05 | 0.00011416 | 0.00011416
7230 | 9.6532e-05 | 0.00011416 | 0.00011416
7231 | 9.6934e-05 | 0.00011416 | 0.00011416
7232 | 9.6192e-05 | 0.00011416 | 0.00011416
7233 | 9.6167e-05 | 0.00011416 | 0.00011416
7234 | 9.6183e-05 | 0.00011416 | 0.00011416
7235 | 9.5669e-05 | 0.00011416 | 0.00011416
7236 | 9.4234e-05 | 0.00011416 | 0.00011416
7237 | 9.4807e-05 | 0.00011416 | 0.00011416
7238 | 9.6135e-05 | 0.00011416 | 0.00011416
7239 | 9.4821e-05 | 0.00011416 | 0.00011416
7240 | 9.4766e-05 | 0.00011416 | 0.00011416
7241 | 9.6411e-05 | 0.00011416 | 0.00011416
7242 | 0.00010194 | 0.00011416 | 0.00011416
7243 | 0.00010089 | 0.00011416 | 0.00011416
7244 | 0.000101 | 0.00011416 | 0.00011416
7245 | 0.00010036 | 0.00011416 | 0.00011416
7246 | 0.0001005 | 0.00011416 | 0.00011416
7247 | 0.00010094 | 0.00011416 | 0.00011416
7248 | 9.758e-05 | 0.00011416 | 0.00011416
7249 | 9.1988e-05 | 0.00011416 | 0.00011416
7250 | 9.2189e-05 | 0.00011416 | 0.00011416
7251 | 9.2967e-05 | 0.00011416 | 0.00011416
7252 | 9.4196e-05 | 0.00011416 | 0.00011416
7253 | 9.7314e-05 | 0.00011416 | 0.00011416
7254 | 0.00010067 | 0.00011416 | 0.00011416
7255 | 0.00010677 | 0.00011416 | 0.00011416
7256 | 0.0001118 | 0.00011416 | 0.00011416
7257 | 0.00011424 | 0.00011416 | 0.00011416
7258 | 0.00011459 | 0.00011416 | 0.00011416
7259 | 0.00011494 | 0.00011416 | 0.00011416
7260 | 0.00010952 | 0.00011416 | 0.00011416
7261 | 0.00010925 | 0.00011416 | 0.00011416
7262 | 0.00011477 | 0.00011416 | 0.00011416
7263 | 0.0001144 | 0.00011416 | 0.00011416
7264 | 0.00011501 | 0.00011416 | 0.00011416
7265 | 0.00011713 | 0.00011416 | 0.00011416
7266 | 0.00012044 | 0.00011416 | 0.00011416
7267 | 0.00011878 | 0.00011416 | 0.00011416
7268 | 0.00011486 | 0.00011416 | 0.00011416
7269 | 0.00011095 | 0.00011416 | 0.00011416
7270 | 0.00011188 | 0.00011416 | 0.00011416
7271 | 0.00011141 | 0.00011416 | 0.00011416
7272 | 0.00010929 | 0.00011416 | 0.00011416
7273 | 0.00010296 | 0.00011416 | 0.00011416
7274 | 0.0001017 | 0.00011416 | 0.00011416
7275 | 0.00010257 | 0.00011416 | 0.00011416
7276 | 0.0001038 | 0.00011416 | 0.00011416
7277 | 0.00010493 | 0.00011416 | 0.00011416
7278 | 0.00010543 | 0.00011416 | 0.00011416
7279 | 0.00010974 | 0.00011416 | 0.00011416
7280 | 0.00011098 | 0.00011416 | 0.00011416
7281 | 0.00011456 | 0.00011416 | 0.00011416
7282 | 0.00011471 | 0.00011416 | 0.00011416
7283 | 0.00011363 | 0.00011416 | 0.00011416
7284 | 0.00010734 | 0.00011416 | 0.00011416
7285 | 0.00010658 | 0.00011416 | 0.00011416
7286 | 0.00011088 | 0.00011416 | 0.00011416
7287 | 0.0001116 | 0.00011416 | 0.00011416
7288 | 0.00011371 | 0.00011416 | 0.00011416
7289 | 0.00011581 | 0.00011416 | 0.00011416
7290 | 0.00011734 | 0.00011416 | 0.00011416
7291 | 0.00011726 | 0.00011416 | 0.00011416
7292 | 0.0001152 | 0.00011416 | 0.00011416
7293 | 0.00011176 | 0.00011416 | 0.00011416
7294 | 0.00011047 | 0.00011416 | 0.00011416
7295 | 0.00011055 | 0.00011416 | 0.00011416
7296 | 0.00010664 | 0.00011416 | 0.00011416
7297 | 0.00010187 | 0.00011416 | 0.00011416
7298 | 0.00010126 | 0.00011416 | 0.00011416
7299 | 0.00010103 | 0.00011416 | 0.00011416
7300 | 0.00010223 | 0.00011416 | 0.00011416
7301 | 0.00010308 | 0.00011416 | 0.00011416
7302 | 0.00010458 | 0.00011416 | 0.00011416
7303 | 0.00010844 | 0.00011416 | 0.00011416
7304 | 0.00011001 | 0.00011416 | 0.00011416
7305 | 0.00011506 | 0.00011416 | 0.00011416
7306 | 0.00011532 | 0.00011416 | 0.00011416
7307 | 0.0001145 | 0.00011416 | 0.00011416
7308 | 0.00010935 | 0.00011416 | 0.00011416
7309 | 0.0001084 | 0.00011416 | 0.00011416
7310 | 0.00011307 | 0.00011416 | 0.00011416
7311 | 0.00011252 | 0.00011416 | 0.00011416
7312 | 0.00011388 | 0.00011416 | 0.00011416
7313 | 0.00011456 | 0.00011416 | 0.00011416
7314 | 0.00011633 | 0.00011416 | 0.00011416
7315 | 0.00011523 | 0.00011416 | 0.00011416
7316 | 0.00011438 | 0.00011416 | 0.00011416
7317 | 0.00011275 | 0.00011416 | 0.00011416
7318 | 0.00011291 | 0.00011416 | 0.00011416
7319 | 0.00011166 | 0.00011416 | 0.00011416
7320 | 0.00010744 | 0.00011416 | 0.00011416
7321 | 0.00010157 | 0.00011416 | 0.00011416
7322 | 0.00010155 | 0.00011416 | 0.00011416
7323 | 0.00010187 | 0.00011416 | 0.00011416
7324 | 0.00010189 | 0.00011416 | 0.00011416
7325 | 0.00010454 | 0.00011416 | 0.00011416
7326 | 0.00010664 | 0.00011416 | 0.00011416
7327 | 0.00010864 | 0.00011416 | 0.00011416
7328 | 0.00011186 | 0.00011416 | 0.00011416
7329 | 0.0001152 | 0.00011416 | 0.00011416
7330 | 0.00011605 | 0.00011416 | 0.00011416
7331 | 0.00011472 | 0.00011416 | 0.00011416
7332 | 0.00010853 | 0.00011416 | 0.00011416
7333 | 0.00010889 | 0.00011416 | 0.00011416
7334 | 0.00011444 | 0.00011416 | 0.00011416
7335 | 0.00011415 | 0.00011416 | 0.00011416
7336 | 0.00011599 | 0.00011416 | 0.00011416
7337 | 0.00011668 | 0.00011416 | 0.00011416
7338 | 0.00011829 | 0.00011416 | 0.00011416
7339 | 0.00011679 | 0.00011416 | 0.00011416
7340 | 0.00011376 | 0.00011416 | 0.00011416
7341 | 0.00011098 | 0.00011416 | 0.00011416
7342 | 0.00011017 | 0.00011416 | 0.00011416
7343 | 0.00010861 | 0.00011416 | 0.00011416
7344 | 0.00010719 | 0.00011416 | 0.00011416
7345 | 0.00010151 | 0.00011416 | 0.00011416
7346 | 0.00010019 | 0.00011416 | 0.00011416
7347 | 9.8996e-05 | 0.00011416 | 0.00011416
7348 | 0.00010069 | 0.00011416 | 0.00011416
7349 | 0.00010162 | 0.00011416 | 0.00011416
7350 | 0.00010482 | 0.00011416 | 0.00011416
7351 | 0.00010747 | 0.00011416 | 0.00011416
7352 | 0.00011095 | 0.00011416 | 0.00011416
7353 | 0.00011678 | 0.00011416 | 0.00011416
7354 | 0.00011624 | 0.00011416 | 0.00011416
7355 | 0.00011529 | 0.00011416 | 0.00011416
7356 | 0.00010944 | 0.00011416 | 0.00011416
7357 | 0.00010963 | 0.00011416 | 0.00011416
7358 | 0.00011375 | 0.00011416 | 0.00011416
7359 | 0.0001132 | 0.00011416 | 0.00011416
7360 | 0.00011426 | 0.00011416 | 0.00011416
7361 | 0.00011445 | 0.00011416 | 0.00011416
7362 | 0.00011631 | 0.00011416 | 0.00011416
7363 | 0.00011431 | 0.00011416 | 0.00011416
7364 | 0.00011239 | 0.00011416 | 0.00011416
7365 | 0.00010899 | 0.00011416 | 0.00011416
7366 | 0.00010752 | 0.00011416 | 0.00011416
7367 | 0.00010797 | 0.00011416 | 0.00011416
7368 | 0.00010565 | 0.00011416 | 0.00011416
7369 | 0.00010077 | 0.00011416 | 0.00011416
7370 | 9.8712e-05 | 0.00011416 | 0.00011416
7371 | 9.795e-05 | 0.00011416 | 0.00011416
7372 | 9.7492e-05 | 0.00011416 | 0.00011416
7373 | 9.8727e-05 | 0.00011416 | 0.00011416
7374 | 0.00010061 | 0.00011416 | 0.00011416
7375 | 9.9777e-05 | 0.00011416 | 0.00011416
7376 | 0.00010021 | 0.00011416 | 0.00011416
7377 | 0.00010179 | 0.00011416 | 0.00011416
7378 | 0.00010299 | 0.00011416 | 0.00011416
7379 | 0.00010318 | 0.00011416 | 0.00011416
7380 | 0.00010084 | 0.00011416 | 0.00011416
7381 | 0.00010006 | 0.00011416 | 0.00011416
7382 | 0.00010168 | 0.00011416 | 0.00011416
7383 | 0.00010144 | 0.00011416 | 0.00011416
7384 | 0.00010242 | 0.00011416 | 0.00011416
7385 | 0.00010328 | 0.00011416 | 0.00011416
7386 | 0.00010635 | 0.00011416 | 0.00011416
7387 | 0.00010643 | 0.00011416 | 0.00011416
7388 | 0.00010601 | 0.00011416 | 0.00011416
7389 | 0.00010448 | 0.00011416 | 0.00011416
7390 | 0.00010536 | 0.00011416 | 0.00011416
7391 | 0.00010571 | 0.00011416 | 0.00011416
7392 | 0.00010302 | 0.00011416 | 0.00011416
7393 | 9.9455e-05 | 0.00011416 | 0.00011416
7394 | 9.7127e-05 | 0.00011416 | 0.00011416
7395 | 9.6706e-05 | 0.00011416 | 0.00011416
7396 | 9.7283e-05 | 0.00011416 | 0.00011416
7397 | 9.7812e-05 | 0.00011416 | 0.00011416
7398 | 9.8199e-05 | 0.00011416 | 0.00011416
7399 | 9.8049e-05 | 0.00011416 | 0.00011416
7400 | 9.8074e-05 | 0.00011416 | 0.00011416
7401 | 9.669e-05 | 0.00011416 | 0.00011416
7402 | 9.7068e-05 | 0.00011416 | 0.00011416
7403 | 9.5914e-05 | 0.00011416 | 0.00011416
7404 | 9.5277e-05 | 0.00011416 | 0.00011416
7405 | 9.6184e-05 | 0.00011416 | 0.00011416
7406 | 9.6111e-05 | 0.00011416 | 0.00011416
7407 | 9.6023e-05 | 0.00011416 | 0.00011416
7408 | 9.6814e-05 | 0.00011416 | 0.00011416
7409 | 9.7037e-05 | 0.00011416 | 0.00011416
7410 | 0.0001033 | 0.00011416 | 0.00011416
7411 | 0.00010342 | 0.00011416 | 0.00011416
7412 | 0.00010373 | 0.00011416 | 0.00011416
7413 | 0.00010313 | 0.00011416 | 0.00011416
7414 | 0.00010361 | 0.00011416 | 0.00011416
7415 | 0.00010404 | 0.00011416 | 0.00011416
7416 | 0.00010081 | 0.00011416 | 0.00011416
7417 | 9.7703e-05 | 0.00011416 | 0.00011416
7418 | 9.6404e-05 | 0.00011416 | 0.00011416
7419 | 9.516e-05 | 0.00011416 | 0.00011416
7420 | 9.5415e-05 | 0.00011416 | 0.00011416
7421 | 9.8297e-05 | 0.00011416 | 0.00011416
7422 | 0.0001004 | 0.00011416 | 0.00011416
7423 | 0.00010596 | 0.00011416 | 0.00011416
7424 | 0.00010981 | 0.00011416 | 0.00011416
7425 | 0.00011604 | 0.00011416 | 0.00011416
7426 | 0.00011667 | 0.00011416 | 0.00011416
7427 | 0.00011496 | 0.00011416 | 0.00011416
7428 | 0.00010992 | 0.00011416 | 0.00011416
7429 | 0.00010871 | 0.00011416 | 0.00011416
7430 | 0.00011309 | 0.00011416 | 0.00011416
7431 | 0.00011379 | 0.00011416 | 0.00011416
7432 | 0.00011561 | 0.00011416 | 0.00011416
7433 | 0.00011794 | 0.00011416 | 0.00011416
7434 | 0.00012047 | 0.00011416 | 0.00011416
7435 | 0.00011767 | 0.00011416 | 0.00011416
7436 | 0.0001142 | 0.00011416 | 0.00011416
7437 | 0.00011054 | 0.00011416 | 0.00011416
7438 | 0.00011151 | 0.00011416 | 0.00011416
7439 | 0.00010957 | 0.00011416 | 0.00011416
7440 | 0.00010892 | 0.00011416 | 0.00011416
7441 | 0.00010403 | 0.00011416 | 0.00011416
7442 | 0.00010236 | 0.00011416 | 0.00011416
7443 | 0.00010204 | 0.00011416 | 0.00011416
7444 | 0.00010207 | 0.00011416 | 0.00011416
7445 | 0.00010347 | 0.00011416 | 0.00011416
7446 | 0.00010576 | 0.00011416 | 0.00011416
7447 | 0.00010927 | 0.00011416 | 0.00011416
7448 | 0.00011243 | 0.00011416 | 0.00011416
7449 | 0.00011711 | 0.00011416 | 0.00011416
7450 | 0.00011826 | 0.00011416 | 0.00011416
7451 | 0.00011632 | 0.00011416 | 0.00011416
7452 | 0.00011044 | 0.00011416 | 0.00011416
7453 | 0.0001093 | 0.00011416 | 0.00011416
7454 | 0.00011532 | 0.00011416 | 0.00011416
7455 | 0.00011626 | 0.00011416 | 0.00011416
7456 | 0.00011711 | 0.00011416 | 0.00011416
7457 | 0.00011798 | 0.00011416 | 0.00011416
7458 | 0.00011934 | 0.00011416 | 0.00011416
7459 | 0.00011634 | 0.00011416 | 0.00011416
7460 | 0.00011387 | 0.00011416 | 0.00011416
7461 | 0.0001106 | 0.00011416 | 0.00011416
7462 | 0.00011041 | 0.00011416 | 0.00011416
7463 | 0.00010908 | 0.00011416 | 0.00011416
7464 | 0.00010856 | 0.00011416 | 0.00011416
7465 | 0.0001039 | 0.00011416 | 0.00011416
7466 | 0.00010296 | 0.00011416 | 0.00011416
7467 | 0.00010283 | 0.00011416 | 0.00011416
7468 | 0.00010249 | 0.00011416 | 0.00011416
7469 | 0.00010384 | 0.00011416 | 0.00011416
7470 | 0.00010765 | 0.00011416 | 0.00011416
7471 | 0.00011119 | 0.00011416 | 0.00011416
7472 | 0.00011217 | 0.00011416 | 0.00011416
7473 | 0.00011693 | 0.00011416 | 0.00011416
7474 | 0.00011606 | 0.00011416 | 0.00011416
7475 | 0.00011522 | 0.00011416 | 0.00011416
7476 | 0.00010843 | 0.00011416 | 0.00011416
7477 | 0.00010717 | 0.00011416 | 0.00011416
7478 | 0.00011251 | 0.00011416 | 0.00011416
7479 | 0.00011278 | 0.00011416 | 0.00011416
7480 | 0.0001144 | 0.00011416 | 0.00011416
7481 | 0.00011634 | 0.00011416 | 0.00011416
7482 | 0.0001182 | 0.00011416 | 0.00011416
7483 | 0.00011622 | 0.00011416 | 0.00011416
7484 | 0.00011349 | 0.00011416 | 0.00011416
7485 | 0.00011368 | 0.00011416 | 0.00011416
7486 | 0.00011304 | 0.00011416 | 0.00011416
7487 | 0.00011209 | 0.00011416 | 0.00011416
7488 | 0.00010974 | 0.00011416 | 0.00011416
7489 | 0.00010544 | 0.00011416 | 0.00011416
7490 | 0.00010388 | 0.00011416 | 0.00011416
7491 | 0.00010432 | 0.00011416 | 0.00011416
7492 | 0.0001049 | 0.00011416 | 0.00011416
7493 | 0.00010675 | 0.00011416 | 0.00011416
7494 | 0.00010925 | 0.00011416 | 0.00011416
7495 | 0.0001115 | 0.00011416 | 0.00011416
7496 | 0.00011388 | 0.00011416 | 0.00011416
7497 | 0.00011795 | 0.00011416 | 0.00011416
7498 | 0.00011746 | 0.00011416 | 0.00011416
7499 | 0.00011631 | 0.00011416 | 0.00011416
7500 | 0.00011051 | 0.00011416 | 0.00011416
7501 | 0.00010982 | 0.00011416 | 0.00011416
7502 | 0.00011329 | 0.00011416 | 0.00011416
7503 | 0.00011236 | 0.00011416 | 0.00011416
7504 | 0.00011412 | 0.00011416 | 0.00011416
7505 | 0.00011601 | 0.00011416 | 0.00011416
7506 | 0.00011814 | 0.00011416 | 0.00011416
7507 | 0.00011847 | 0.00011416 | 0.00011416
7508 | 0.00011804 | 0.00011416 | 0.00011416
7509 | 0.00011607 | 0.00011416 | 0.00011416
7510 | 0.00011405 | 0.00011416 | 0.00011416
7511 | 0.00011367 | 0.00011416 | 0.00011416
7512 | 0.00011121 | 0.00011416 | 0.00011416
7513 | 0.00010653 | 0.00011416 | 0.00011416
7514 | 0.0001046 | 0.00011416 | 0.00011416
7515 | 0.00010437 | 0.00011416 | 0.00011416
7516 | 0.00010518 | 0.00011416 | 0.00011416
7517 | 0.0001064 | 0.00011416 | 0.00011416
7518 | 0.00010843 | 0.00011416 | 0.00011416
7519 | 0.00010919 | 0.00011416 | 0.00011416
7520 | 0.00011278 | 0.00011416 | 0.00011416
7521 | 0.00011754 | 0.00011416 | 0.00011416
7522 | 0.00011715 | 0.00011416 | 0.00011416
7523 | 0.0001166 | 0.00011416 | 0.00011416
7524 | 0.00011183 | 0.00011416 | 0.00011416
7525 | 0.00011236 | 0.00011416 | 0.00011416
7526 | 0.00011826 | 0.00011416 | 0.00011416
7527 | 0.00011839 | 0.00011416 | 0.00011416
7528 | 0.00011984 | 0.00011416 | 0.00011416
7529 | 0.00011924 | 0.00011416 | 0.00011416
7530 | 0.0001183 | 0.00011416 | 0.00011416
7531 | 0.00011577 | 0.00011416 | 0.00011416
7532 | 0.00011144 | 0.00011416 | 0.00011416
7533 | 0.00010919 | 0.00011416 | 0.00011416
7534 | 0.0001081 | 0.00011416 | 0.00011416
7535 | 0.0001093 | 0.00011416 | 0.00011416
7536 | 0.00010728 | 0.00011416 | 0.00011416
7537 | 0.00010347 | 0.00011416 | 0.00011416
7538 | 0.00010088 | 0.00011416 | 0.00011416
7539 | 0.00010137 | 0.00011416 | 0.00011416
7540 | 0.00010237 | 0.00011416 | 0.00011416
7541 | 0.00010319 | 0.00011416 | 0.00011416
7542 | 0.00010293 | 0.00011416 | 0.00011416
7543 | 0.00010276 | 0.00011416 | 0.00011416
7544 | 0.00010329 | 0.00011416 | 0.00011416
7545 | 0.00010419 | 0.00011416 | 0.00011416
7546 | 0.00010524 | 0.00011416 | 0.00011416
7547 | 0.00010677 | 0.00011416 | 0.00011416
7548 | 0.00010428 | 0.00011416 | 0.00011416
7549 | 0.00010361 | 0.00011416 | 0.00011416
7550 | 0.00010419 | 0.00011416 | 0.00011416
7551 | 0.00010358 | 0.00011416 | 0.00011416
7552 | 0.00010535 | 0.00011416 | 0.00011416
7553 | 0.00010589 | 0.00011416 | 0.00011416
7554 | 0.00010815 | 0.00011416 | 0.00011416
7555 | 0.0001076 | 0.00011416 | 0.00011416
7556 | 0.00010745 | 0.00011416 | 0.00011416
7557 | 0.00010608 | 0.00011416 | 0.00011416
7558 | 0.00010633 | 0.00011416 | 0.00011416
7559 | 0.00010596 | 0.00011416 | 0.00011416
7560 | 0.00010433 | 0.00011416 | 0.00011416
7561 | 0.00010146 | 0.00011416 | 0.00011416
7562 | 0.00010035 | 0.00011416 | 0.00011416
7563 | 9.9608e-05 | 0.00011416 | 0.00011416
7564 | 9.9074e-05 | 0.00011416 | 0.00011416
7565 | 9.921e-05 | 0.00011416 | 0.00011416
7566 | 0.0001011 | 0.00011416 | 0.00011416
7567 | 0.00010071 | 0.00011416 | 0.00011416
7568 | 0.00010019 | 0.00011416 | 0.00011416
7569 | 9.8603e-05 | 0.00011416 | 0.00011416
7570 | 9.9176e-05 | 0.00011416 | 0.00011416
7571 | 9.8651e-05 | 0.00011416 | 0.00011416
7572 | 9.8942e-05 | 0.00011416 | 0.00011416
7573 | 9.9577e-05 | 0.00011416 | 0.00011416
7574 | 0.00010045 | 0.00011416 | 0.00011416
7575 | 0.00010001 | 0.00011416 | 0.00011416
7576 | 0.00010113 | 0.00011416 | 0.00011416
7577 | 0.00010196 | 0.00011416 | 0.00011416
7578 | 0.00010668 | 0.00011416 | 0.00011416
7579 | 0.00010703 | 0.00011416 | 0.00011416
7580 | 0.00010654 | 0.00011416 | 0.00011416
7581 | 0.00010562 | 0.00011416 | 0.00011416
7582 | 0.00010608 | 0.00011416 | 0.00011416
7583 | 0.00010671 | 0.00011416 | 0.00011416
7584 | 0.0001036 | 0.00011416 | 0.00011416
7585 | 0.00010003 | 0.00011416 | 0.00011416
7586 | 9.857e-05 | 0.00011416 | 0.00011416
7587 | 9.8704e-05 | 0.00011416 | 0.00011416
7588 | 9.8431e-05 | 0.00011416 | 0.00011416
7589 | 0.00010109 | 0.00011416 | 0.00011416
7590 | 0.0001042 | 0.00011416 | 0.00011416
7591 | 0.00010849 | 0.00011416 | 0.00011416
7592 | 0.00011436 | 0.00011416 | 0.00011416
7593 | 0.00012223 | 0.00011416 | 0.00011416
7594 | 0.00012302 | 0.00011416 | 0.00011416
7595 | 0.00012358 | 0.00011416 | 0.00011416
7596 | 0.00011827 | 0.00011416 | 0.00011416
7597 | 0.00011738 | 0.00011416 | 0.00011416
7598 | 0.00012099 | 0.00011416 | 0.00011416
7599 | 0.00012012 | 0.00011416 | 0.00011416
7600 | 0.00011956 | 0.00011416 | 0.00011416
7601 | 0.00011941 | 0.00011416 | 0.00011416
7602 | 0.00012134 | 0.00011416 | 0.00011416
7603 | 0.00012166 | 0.00011416 | 0.00011416
7604 | 0.00011804 | 0.00011416 | 0.00011416
7605 | 0.00011416 | 0.00011416 | 0.00011416
7606 | 0.00011332 | 0.00011416 | 0.00011416
7607 | 0.00011284 | 0.00011416 | 0.00011416
7608 | 0.00011068 | 0.00011416 | 0.00011416
7609 | 0.00010506 | 0.00011416 | 0.00011416
7610 | 0.00010305 | 0.00011416 | 0.00011416
7611 | 0.00010392 | 0.00011416 | 0.00011416
7612 | 0.00010405 | 0.00011416 | 0.00011416
7613 | 0.00010523 | 0.00011416 | 0.00011416
7614 | 0.00010795 | 0.00011416 | 0.00011416
7615 | 0.00011292 | 0.00011416 | 0.00011416
7616 | 0.00011767 | 0.00011416 | 0.00011416
7617 | 0.00012162 | 0.00011416 | 0.00011416
7618 | 0.00012109 | 0.00011416 | 0.00011416
7619 | 0.00011908 | 0.00011416 | 0.00011416
7620 | 0.00011216 | 0.00011416 | 0.00011416
7621 | 0.00010991 | 0.00011416 | 0.00011416
7622 | 0.00011537 | 0.00011416 | 0.00011416
7623 | 0.00011616 | 0.00011416 | 0.00011416
7624 | 0.00011954 | 0.00011416 | 0.00011416
7625 | 0.00012106 | 0.00011416 | 0.00011416
7626 | 0.00012296 | 0.00011416 | 0.00011416
7627 | 0.0001205 | 0.00011416 | 0.00011416
7628 | 0.00011785 | 0.00011416 | 0.00011416
7629 | 0.00011448 | 0.00011416 | 0.00011416
7630 | 0.00011245 | 0.00011416 | 0.00011416
7631 | 0.0001118 | 0.00011416 | 0.00011416
7632 | 0.00010882 | 0.00011416 | 0.00011416
7633 | 0.0001038 | 0.00011416 | 0.00011416
7634 | 0.00010224 | 0.00011416 | 0.00011416
7635 | 0.00010274 | 0.00011416 | 0.00011416
7636 | 0.00010322 | 0.00011416 | 0.00011416
7637 | 0.00010593 | 0.00011416 | 0.00011416
7638 | 0.0001093 | 0.00011416 | 0.00011416
7639 | 0.00011473 | 0.00011416 | 0.00011416
7640 | 0.0001187 | 0.00011416 | 0.00011416
7641 | 0.00012536 | 0.00011416 | 0.00011416
7642 | 0.0001239 | 0.00011416 | 0.00011416
7643 | 0.00012362 | 0.00011416 | 0.00011416
7644 | 0.00011704 | 0.00011416 | 0.00011416
7645 | 0.00011615 | 0.00011416 | 0.00011416
7646 | 0.00012061 | 0.00011416 | 0.00011416
7647 | 0.00012033 | 0.00011416 | 0.00011416
7648 | 0.00012252 | 0.00011416 | 0.00011416
7649 | 0.00012534 | 0.00011416 | 0.00011416
7650 | 0.00012618 | 0.00011416 | 0.00011416
7651 | 0.00012435 | 0.00011416 | 0.00011416
7652 | 0.00012062 | 0.00011416 | 0.00011416
7653 | 0.00011771 | 0.00011416 | 0.00011416
7654 | 0.00011743 | 0.00011416 | 0.00011416
7655 | 0.00011735 | 0.00011416 | 0.00011416
7656 | 0.00011477 | 0.00011416 | 0.00011416
7657 | 0.00010809 | 0.00011416 | 0.00011416
7658 | 0.00010648 | 0.00011416 | 0.00011416
7659 | 0.00010491 | 0.00011416 | 0.00011416
7660 | 0.00010588 | 0.00011416 | 0.00011416
7661 | 0.00010777 | 0.00011416 | 0.00011416
7662 | 0.00011255 | 0.00011416 | 0.00011416
7663 | 0.00011726 | 0.00011416 | 0.00011416
7664 | 0.0001217 | 0.00011416 | 0.00011416
7665 | 0.00012853 | 0.00011416 | 0.00011416
7666 | 0.00012696 | 0.00011416 | 0.00011416
7667 | 0.00012588 | 0.00011416 | 0.00011416
7668 | 0.00012004 | 0.00011416 | 0.00011416
7669 | 0.00011781 | 0.00011416 | 0.00011416
7670 | 0.00012276 | 0.00011416 | 0.00011416
7671 | 0.00012316 | 0.00011416 | 0.00011416
7672 | 0.00012525 | 0.00011416 | 0.00011416
7673 | 0.00012838 | 0.00011416 | 0.00011416
7674 | 0.0001283 | 0.00011416 | 0.00011416
7675 | 0.00012713 | 0.00011416 | 0.00011416
7676 | 0.00012493 | 0.00011416 | 0.00011416
7677 | 0.00012125 | 0.00011416 | 0.00011416
7678 | 0.00012215 | 0.00011416 | 0.00011416
7679 | 0.00012221 | 0.00011416 | 0.00011416
7680 | 0.00011833 | 0.00011416 | 0.00011416
7681 | 0.00011296 | 0.00011416 | 0.00011416
7682 | 0.00010978 | 0.00011416 | 0.00011416
7683 | 0.00010976 | 0.00011416 | 0.00011416
7684 | 0.00011075 | 0.00011416 | 0.00011416
7685 | 0.00011299 | 0.00011416 | 0.00011416
7686 | 0.00011614 | 0.00011416 | 0.00011416
7687 | 0.0001186 | 0.00011416 | 0.00011416
7688 | 0.00012391 | 0.00011416 | 0.00011416
7689 | 0.00013209 | 0.00011416 | 0.00011416
7690 | 0.00013408 | 0.00011416 | 0.00011416
7691 | 0.00013294 | 0.00011416 | 0.00011416
7692 | 0.00012841 | 0.00011416 | 0.00011416
7693 | 0.00012628 | 0.00011416 | 0.00011416
7694 | 0.00013226 | 0.00011416 | 0.00011416
7695 | 0.00013085 | 0.00011416 | 0.00011416
7696 | 0.00013139 | 0.00011416 | 0.00011416
7697 | 0.00013019 | 0.00011416 | 0.00011416
7698 | 0.00012895 | 0.00011416 | 0.00011416
7699 | 0.0001248 | 0.00011416 | 0.00011416
7700 | 0.000123 | 0.00011416 | 0.00011416
7701 | 0.0001196 | 0.00011416 | 0.00011416
7702 | 0.00011816 | 0.00011416 | 0.00011416
7703 | 0.00011743 | 0.00011416 | 0.00011416
7704 | 0.00011448 | 0.00011416 | 0.00011416
7705 | 0.00010783 | 0.00011416 | 0.00011416
7706 | 0.00010627 | 0.00011416 | 0.00011416
7707 | 0.00010667 | 0.00011416 | 0.00011416
7708 | 0.00010619 | 0.00011416 | 0.00011416
7709 | 0.00010787 | 0.00011416 | 0.00011416
7710 | 0.00010986 | 0.00011416 | 0.00011416
7711 | 0.00010953 | 0.00011416 | 0.00011416
7712 | 0.00011112 | 0.00011416 | 0.00011416
7713 | 0.00011367 | 0.00011416 | 0.00011416
7714 | 0.00011493 | 0.00011416 | 0.00011416
7715 | 0.00011377 | 0.00011416 | 0.00011416
7716 | 0.00010907 | 0.00011416 | 0.00011416
7717 | 0.00010821 | 0.00011416 | 0.00011416
7718 | 0.00011001 | 0.00011416 | 0.00011416
7719 | 0.00011001 | 0.00011416 | 0.00011416
7720 | 0.00011171 | 0.00011416 | 0.00011416
7721 | 0.00011274 | 0.00011416 | 0.00011416
7722 | 0.00011552 | 0.00011416 | 0.00011416
7723 | 0.00011382 | 0.00011416 | 0.00011416
7724 | 0.00011344 | 0.00011416 | 0.00011416
7725 | 0.00011179 | 0.00011416 | 0.00011416
7726 | 0.00011155 | 0.00011416 | 0.00011416
7727 | 0.00011187 | 0.00011416 | 0.00011416
7728 | 0.00011114 | 0.00011416 | 0.00011416
7729 | 0.0001085 | 0.00011416 | 0.00011416
7730 | 0.00010752 | 0.00011416 | 0.00011416
7731 | 0.00010637 | 0.00011416 | 0.00011416
7732 | 0.00010582 | 0.00011416 | 0.00011416
7733 | 0.00010613 | 0.00011416 | 0.00011416
7734 | 0.00010604 | 0.00011416 | 0.00011416
7735 | 0.00010636 | 0.00011416 | 0.00011416
7736 | 0.00010513 | 0.00011416 | 0.00011416
7737 | 0.00010554 | 0.00011416 | 0.00011416
7738 | 0.0001045 | 0.00011416 | 0.00011416
7739 | 0.00010434 | 0.00011416 | 0.00011416
7740 | 0.00010456 | 0.00011416 | 0.00011416
7741 | 0.00010566 | 0.00011416 | 0.00011416
7742 | 0.00010643 | 0.00011416 | 0.00011416
7743 | 0.00010568 | 0.00011416 | 0.00011416
7744 | 0.00010466 | 0.00011416 | 0.00011416
7745 | 0.00010558 | 0.00011416 | 0.00011416
7746 | 0.00011126 | 0.00011416 | 0.00011416
7747 | 0.00011058 | 0.00011416 | 0.00011416
7748 | 0.00010993 | 0.00011416 | 0.00011416
7749 | 0.00010866 | 0.00011416 | 0.00011416
7750 | 0.00010924 | 0.00011416 | 0.00011416
7751 | 0.00011121 | 0.00011416 | 0.00011416
7752 | 0.00010974 | 0.00011416 | 0.00011416
7753 | 0.00010515 | 0.00011416 | 0.00011416
7754 | 0.00010315 | 0.00011416 | 0.00011416
7755 | 0.00010543 | 0.00011416 | 0.00011416
7756 | 0.00010542 | 0.00011416 | 0.00011416
7757 | 0.00010694 | 0.00011416 | 0.00011416
7758 | 0.00011163 | 0.00011416 | 0.00011416
7759 | 0.00011609 | 0.00011416 | 0.00011416
7760 | 0.00012232 | 0.00011416 | 0.00011416
7761 | 0.00013177 | 0.00011416 | 0.00011416
7762 | 0.00013303 | 0.00011416 | 0.00011416
7763 | 0.00013194 | 0.00011416 | 0.00011416
7764 | 0.00012493 | 0.00011416 | 0.00011416
7765 | 0.00012423 | 0.00011416 | 0.00011416
7766 | 0.00013098 | 0.00011416 | 0.00011416
7767 | 0.00013089 | 0.00011416 | 0.00011416
7768 | 0.00013139 | 0.00011416 | 0.00011416
7769 | 0.00013315 | 0.00011416 | 0.00011416
7770 | 0.00013285 | 0.00011416 | 0.00011416
7771 | 0.00012819 | 0.00011416 | 0.00011416
7772 | 0.00012561 | 0.00011416 | 0.00011416
7773 | 0.00012155 | 0.00011416 | 0.00011416
7774 | 0.00011961 | 0.00011416 | 0.00011416
7775 | 0.00011927 | 0.00011416 | 0.00011416
7776 | 0.00011836 | 0.00011416 | 0.00011416
7777 | 0.00011186 | 0.00011416 | 0.00011416
7778 | 0.00011048 | 0.00011416 | 0.00011416
7779 | 0.00011012 | 0.00011416 | 0.00011416
7780 | 0.00011068 | 0.00011416 | 0.00011416
7781 | 0.00011285 | 0.00011416 | 0.00011416
7782 | 0.00011813 | 0.00011416 | 0.00011416
7783 | 0.0001218 | 0.00011416 | 0.00011416
7784 | 0.00012685 | 0.00011416 | 0.00011416
7785 | 0.00013717 | 0.00011416 | 0.00011416
7786 | 0.00013597 | 0.00011416 | 0.00011416
7787 | 0.00013403 | 0.00011416 | 0.00011416
7788 | 0.00012522 | 0.00011416 | 0.00011416
7789 | 0.00012172 | 0.00011416 | 0.00011416
7790 | 0.00012742 | 0.00011416 | 0.00011416
7791 | 0.00012746 | 0.00011416 | 0.00011416
7792 | 0.00012919 | 0.00011416 | 0.00011416
7793 | 0.00013056 | 0.00011416 | 0.00011416
7794 | 0.00013272 | 0.00011416 | 0.00011416
7795 | 0.00012992 | 0.00011416 | 0.00011416
7796 | 0.00012592 | 0.00011416 | 0.00011416
7797 | 0.00012182 | 0.00011416 | 0.00011416
7798 | 0.00011973 | 0.00011416 | 0.00011416
7799 | 0.00011933 | 0.00011416 | 0.00011416
7800 | 0.00011773 | 0.00011416 | 0.00011416
7801 | 0.00011064 | 0.00011416 | 0.00011416
7802 | 0.00010898 | 0.00011416 | 0.00011416
7803 | 0.00010853 | 0.00011416 | 0.00011416
7804 | 0.00010933 | 0.00011416 | 0.00011416
7805 | 0.00011131 | 0.00011416 | 0.00011416
7806 | 0.00011657 | 0.00011416 | 0.00011416
7807 | 0.00011986 | 0.00011416 | 0.00011416
7808 | 0.00012583 | 0.00011416 | 0.00011416
7809 | 0.00013693 | 0.00011416 | 0.00011416
7810 | 0.00013752 | 0.00011416 | 0.00011416
7811 | 0.00013573 | 0.00011416 | 0.00011416
7812 | 0.00012833 | 0.00011416 | 0.00011416
7813 | 0.00012629 | 0.00011416 | 0.00011416
7814 | 0.00013059 | 0.00011416 | 0.00011416
7815 | 0.00012978 | 0.00011416 | 0.00011416
7816 | 0.00013095 | 0.00011416 | 0.00011416
7817 | 0.00013055 | 0.00011416 | 0.00011416
7818 | 0.00012965 | 0.00011416 | 0.00011416
7819 | 0.00012655 | 0.00011416 | 0.00011416
7820 | 0.00012172 | 0.00011416 | 0.00011416
7821 | 0.00011846 | 0.00011416 | 0.00011416
7822 | 0.0001196 | 0.00011416 | 0.00011416
7823 | 0.00011896 | 0.00011416 | 0.00011416
7824 | 0.00011698 | 0.00011416 | 0.00011416
7825 | 0.00011105 | 0.00011416 | 0.00011416
7826 | 0.00010921 | 0.00011416 | 0.00011416
7827 | 0.00010796 | 0.00011416 | 0.00011416
7828 | 0.000109 | 0.00011416 | 0.00011416
7829 | 0.000111 | 0.00011416 | 0.00011416
7830 | 0.00011338 | 0.00011416 | 0.00011416
7831 | 0.00011873 | 0.00011416 | 0.00011416
7832 | 0.00012491 | 0.00011416 | 0.00011416
7833 | 0.00013425 | 0.00011416 | 0.00011416
7834 | 0.00013506 | 0.00011416 | 0.00011416
7835 | 0.00013462 | 0.00011416 | 0.00011416
7836 | 0.00012704 | 0.00011416 | 0.00011416
7837 | 0.00012569 | 0.00011416 | 0.00011416
7838 | 0.00013095 | 0.00011416 | 0.00011416
7839 | 0.00013129 | 0.00011416 | 0.00011416
7840 | 0.00013219 | 0.00011416 | 0.00011416
7841 | 0.00013304 | 0.00011416 | 0.00011416
7842 | 0.00013405 | 0.00011416 | 0.00011416
7843 | 0.00013036 | 0.00011416 | 0.00011416
7844 | 0.00012705 | 0.00011416 | 0.00011416
7845 | 0.00012203 | 0.00011416 | 0.00011416
7846 | 0.00012198 | 0.00011416 | 0.00011416
7847 | 0.00012141 | 0.00011416 | 0.00011416
7848 | 0.00012241 | 0.00011416 | 0.00011416
7849 | 0.00011645 | 0.00011416 | 0.00011416
7850 | 0.00011274 | 0.00011416 | 0.00011416
7851 | 0.00011423 | 0.00011416 | 0.00011416
7852 | 0.00011458 | 0.00011416 | 0.00011416
7853 | 0.00011676 | 0.00011416 | 0.00011416
7854 | 0.00011864 | 0.00011416 | 0.00011416
7855 | 0.00012138 | 0.00011416 | 0.00011416
7856 | 0.00012682 | 0.00011416 | 0.00011416
7857 | 0.0001356 | 0.00011416 | 0.00011416
7858 | 0.00013762 | 0.00011416 | 0.00011416
7859 | 0.00013581 | 0.00011416 | 0.00011416
7860 | 0.00012961 | 0.00011416 | 0.00011416
7861 | 0.00012631 | 0.00011416 | 0.00011416
7862 | 0.00013186 | 0.00011416 | 0.00011416
7863 | 0.00013098 | 0.00011416 | 0.00011416
7864 | 0.00013333 | 0.00011416 | 0.00011416
7865 | 0.00013397 | 0.00011416 | 0.00011416
7866 | 0.00013348 | 0.00011416 | 0.00011416
7867 | 0.00012845 | 0.00011416 | 0.00011416
7868 | 0.00012492 | 0.00011416 | 0.00011416
7869 | 0.00012159 | 0.00011416 | 0.00011416
7870 | 0.00011912 | 0.00011416 | 0.00011416
7871 | 0.00012021 | 0.00011416 | 0.00011416
7872 | 0.00011748 | 0.00011416 | 0.00011416
7873 | 0.00011236 | 0.00011416 | 0.00011416
7874 | 0.00011097 | 0.00011416 | 0.00011416
7875 | 0.00011137 | 0.00011416 | 0.00011416
7876 | 0.00011262 | 0.00011416 | 0.00011416
7877 | 0.00011388 | 0.00011416 | 0.00011416
7878 | 0.0001148 | 0.00011416 | 0.00011416
7879 | 0.00011247 | 0.00011416 | 0.00011416
7880 | 0.0001136 | 0.00011416 | 0.00011416
7881 | 0.00011608 | 0.00011416 | 0.00011416
7882 | 0.00011669 | 0.00011416 | 0.00011416
7883 | 0.00011716 | 0.00011416 | 0.00011416
7884 | 0.00011226 | 0.00011416 | 0.00011416
7885 | 0.00011006 | 0.00011416 | 0.00011416
7886 | 0.00011282 | 0.00011416 | 0.00011416
7887 | 0.00011307 | 0.00011416 | 0.00011416
7888 | 0.00011364 | 0.00011416 | 0.00011416
7889 | 0.00011273 | 0.00011416 | 0.00011416
7890 | 0.00011491 | 0.00011416 | 0.00011416
7891 | 0.00011295 | 0.00011416 | 0.00011416
7892 | 0.00011129 | 0.00011416 | 0.00011416
7893 | 0.00010957 | 0.00011416 | 0.00011416
7894 | 0.00010933 | 0.00011416 | 0.00011416
7895 | 0.00011156 | 0.00011416 | 0.00011416
7896 | 0.00011055 | 0.00011416 | 0.00011416
7897 | 0.00010588 | 0.00011416 | 0.00011416
7898 | 0.00010259 | 0.00011416 | 0.00011416
7899 | 0.00010302 | 0.00011416 | 0.00011416
7900 | 0.00010339 | 0.00011416 | 0.00011416
7901 | 0.00010416 | 0.00011416 | 0.00011416
7902 | 0.00010382 | 0.00011416 | 0.00011416
7903 | 0.00010267 | 0.00011416 | 0.00011416
7904 | 0.00010182 | 0.00011416 | 0.00011416
7905 | 0.00010205 | 0.00011416 | 0.00011416
7906 | 0.00010252 | 0.00011416 | 0.00011416
7907 | 0.00010331 | 0.00011416 | 0.00011416
7908 | 0.00010231 | 0.00011416 | 0.00011416
7909 | 0.00010261 | 0.00011416 | 0.00011416
7910 | 0.00010289 | 0.00011416 | 0.00011416
7911 | 0.00010182 | 0.00011416 | 0.00011416
7912 | 0.00010453 | 0.00011416 | 0.00011416
7913 | 0.00010458 | 0.00011416 | 0.00011416
7914 | 0.00010859 | 0.00011416 | 0.00011416
7915 | 0.00010897 | 0.00011416 | 0.00011416
7916 | 0.00010864 | 0.00011416 | 0.00011416
7917 | 0.0001053 | 0.00011416 | 0.00011416
7918 | 0.00010672 | 0.00011416 | 0.00011416
7919 | 0.00010875 | 0.00011416 | 0.00011416
7920 | 0.00010809 | 0.00011416 | 0.00011416
7921 | 0.00010348 | 0.00011416 | 0.00011416
7922 | 0.00010269 | 0.00011416 | 0.00011416
7923 | 0.00010304 | 0.00011416 | 0.00011416
7924 | 0.00010504 | 0.00011416 | 0.00011416
7925 | 0.00010824 | 0.00011416 | 0.00011416
7926 | 0.00011233 | 0.00011416 | 0.00011416
7927 | 0.00011822 | 0.00011416 | 0.00011416
7928 | 0.00012773 | 0.00011416 | 0.00011416
7929 | 0.00013609 | 0.00011416 | 0.00011416
7930 | 0.00013644 | 0.00011416 | 0.00011416
7931 | 0.0001334 | 0.00011416 | 0.00011416
7932 | 0.00012628 | 0.00011416 | 0.00011416
7933 | 0.00012315 | 0.00011416 | 0.00011416
7934 | 0.00012855 | 0.00011416 | 0.00011416
7935 | 0.00012777 | 0.00011416 | 0.00011416
7936 | 0.00012983 | 0.00011416 | 0.00011416
7937 | 0.00013107 | 0.00011416 | 0.00011416
7938 | 0.00013169 | 0.00011416 | 0.00011416
7939 | 0.00012782 | 0.00011416 | 0.00011416
7940 | 0.00012397 | 0.00011416 | 0.00011416
7941 | 0.00012009 | 0.00011416 | 0.00011416
7942 | 0.00011728 | 0.00011416 | 0.00011416
7943 | 0.00011683 | 0.00011416 | 0.00011416
7944 | 0.00011687 | 0.00011416 | 0.00011416
7945 | 0.00010912 | 0.00011416 | 0.00011416
7946 | 0.00010791 | 0.00011416 | 0.00011416
7947 | 0.00010777 | 0.00011416 | 0.00011416
7948 | 0.00010874 | 0.00011416 | 0.00011416
7949 | 0.00011123 | 0.00011416 | 0.00011416
7950 | 0.00011619 | 0.00011416 | 0.00011416
7951 | 0.00012144 | 0.00011416 | 0.00011416
7952 | 0.00012591 | 0.00011416 | 0.00011416
7953 | 0.00013494 | 0.00011416 | 0.00011416
7954 | 0.00013598 | 0.00011416 | 0.00011416
7955 | 0.00013509 | 0.00011416 | 0.00011416
7956 | 0.00012787 | 0.00011416 | 0.00011416
7957 | 0.00012429 | 0.00011416 | 0.00011416
7958 | 0.00012853 | 0.00011416 | 0.00011416
7959 | 0.00012832 | 0.00011416 | 0.00011416
7960 | 0.00012853 | 0.00011416 | 0.00011416
7961 | 0.00012952 | 0.00011416 | 0.00011416
7962 | 0.00013137 | 0.00011416 | 0.00011416
7963 | 0.00012713 | 0.00011416 | 0.00011416
7964 | 0.00012413 | 0.00011416 | 0.00011416
7965 | 0.00011929 | 0.00011416 | 0.00011416
7966 | 0.00011888 | 0.00011416 | 0.00011416
7967 | 0.00011748 | 0.00011416 | 0.00011416
7968 | 0.00011667 | 0.00011416 | 0.00011416
7969 | 0.00011064 | 0.00011416 | 0.00011416
7970 | 0.00011011 | 0.00011416 | 0.00011416
7971 | 0.00011013 | 0.00011416 | 0.00011416
7972 | 0.00010913 | 0.00011416 | 0.00011416
7973 | 0.00011127 | 0.00011416 | 0.00011416
7974 | 0.00011526 | 0.00011416 | 0.00011416
7975 | 0.00012067 | 0.00011416 | 0.00011416
7976 | 0.0001267 | 0.00011416 | 0.00011416
7977 | 0.00013202 | 0.00011416 | 0.00011416
7978 | 0.00013142 | 0.00011416 | 0.00011416
7979 | 0.00012895 | 0.00011416 | 0.00011416
7980 | 0.00012253 | 0.00011416 | 0.00011416
7981 | 0.00012213 | 0.00011416 | 0.00011416
7982 | 0.00012806 | 0.00011416 | 0.00011416
7983 | 0.00012913 | 0.00011416 | 0.00011416
7984 | 0.0001309 | 0.00011416 | 0.00011416
7985 | 0.00013207 | 0.00011416 | 0.00011416
7986 | 0.00013187 | 0.00011416 | 0.00011416
7987 | 0.00012728 | 0.00011416 | 0.00011416
7988 | 0.00012281 | 0.00011416 | 0.00011416
7989 | 0.00011959 | 0.00011416 | 0.00011416
7990 | 0.00011773 | 0.00011416 | 0.00011416
7991 | 0.00011763 | 0.00011416 | 0.00011416
7992 | 0.00011754 | 0.00011416 | 0.00011416
7993 | 0.00011055 | 0.00011416 | 0.00011416
7994 | 0.00010945 | 0.00011416 | 0.00011416
7995 | 0.00010907 | 0.00011416 | 0.00011416
7996 | 0.00010988 | 0.00011416 | 0.00011416
7997 | 0.00011169 | 0.00011416 | 0.00011416
7998 | 0.0001172 | 0.00011416 | 0.00011416
7999 | 0.00012246 | 0.00011416 | 0.00011416
8000 | 0.00012681 | 0.00011416 | 0.00011416
8001 | 0.00013683 | 0.00011416 | 0.00011416
8002 | 0.0001362 | 0.00011416 | 0.00011416
8003 | 0.00013405 | 0.00011416 | 0.00011416
8004 | 0.00012609 | 0.00011416 | 0.00011416
8005 | 0.00012428 | 0.00011416 | 0.00011416
8006 | 0.00012971 | 0.00011416 | 0.00011416
8007 | 0.00012803 | 0.00011416 | 0.00011416
8008 | 0.00013183 | 0.00011416 | 0.00011416
8009 | 0.00013423 | 0.00011416 | 0.00011416
8010 | 0.00013495 | 0.00011416 | 0.00011416
8011 | 0.00013208 | 0.00011416 | 0.00011416
8012 | 0.00012768 | 0.00011416 | 0.00011416
8013 | 0.00012348 | 0.00011416 | 0.00011416
8014 | 0.00012119 | 0.00011416 | 0.00011416
8015 | 0.00012047 | 0.00011416 | 0.00011416
8016 | 0.00012081 | 0.00011416 | 0.00011416
8017 | 0.00011365 | 0.00011416 | 0.00011416
8018 | 0.00011323 | 0.00011416 | 0.00011416
8019 | 0.0001124 | 0.00011416 | 0.00011416
8020 | 0.00011352 | 0.00011416 | 0.00011416
8021 | 0.00011585 | 0.00011416 | 0.00011416
8022 | 0.00012057 | 0.00011416 | 0.00011416
8023 | 0.00012608 | 0.00011416 | 0.00011416
8024 | 0.00012973 | 0.00011416 | 0.00011416
8025 | 0.0001369 | 0.00011416 | 0.00011416
8026 | 0.0001352 | 0.00011416 | 0.00011416
8027 | 0.00013479 | 0.00011416 | 0.00011416
8028 | 0.00012766 | 0.00011416 | 0.00011416
8029 | 0.00012422 | 0.00011416 | 0.00011416
8030 | 0.00012921 | 0.00011416 | 0.00011416
8031 | 0.00012957 | 0.00011416 | 0.00011416
8032 | 0.00013207 | 0.00011416 | 0.00011416
8033 | 0.00013395 | 0.00011416 | 0.00011416
8034 | 0.00013351 | 0.00011416 | 0.00011416
8035 | 0.00012942 | 0.00011416 | 0.00011416
8036 | 0.00012656 | 0.00011416 | 0.00011416
8037 | 0.00012279 | 0.00011416 | 0.00011416
8038 | 0.00012156 | 0.00011416 | 0.00011416
8039 | 0.00012214 | 0.00011416 | 0.00011416
8040 | 0.0001208 | 0.00011416 | 0.00011416
8041 | 0.00011315 | 0.00011416 | 0.00011416
8042 | 0.00011138 | 0.00011416 | 0.00011416
8043 | 0.00010988 | 0.00011416 | 0.00011416
8044 | 0.00011078 | 0.00011416 | 0.00011416
8045 | 0.00011185 | 0.00011416 | 0.00011416
8046 | 0.00011283 | 0.00011416 | 0.00011416
8047 | 0.00011278 | 0.00011416 | 0.00011416
8048 | 0.00011423 | 0.00011416 | 0.00011416
8049 | 0.0001175 | 0.00011416 | 0.00011416
8050 | 0.00011821 | 0.00011416 | 0.00011416
8051 | 0.00011821 | 0.00011416 | 0.00011416
8052 | 0.00011515 | 0.00011416 | 0.00011416
8053 | 0.00011169 | 0.00011416 | 0.00011416
8054 | 0.00011385 | 0.00011416 | 0.00011416
8055 | 0.00011307 | 0.00011416 | 0.00011416
8056 | 0.00011362 | 0.00011416 | 0.00011416
8057 | 0.00011399 | 0.00011416 | 0.00011416
8058 | 0.00011582 | 0.00011416 | 0.00011416
8059 | 0.00011487 | 0.00011416 | 0.00011416
8060 | 0.00011382 | 0.00011416 | 0.00011416
8061 | 0.00011231 | 0.00011416 | 0.00011416
8062 | 0.00011302 | 0.00011416 | 0.00011416
8063 | 0.00011406 | 0.00011416 | 0.00011416
8064 | 0.00011371 | 0.00011416 | 0.00011416
8065 | 0.0001091 | 0.00011416 | 0.00011416
8066 | 0.00010476 | 0.00011416 | 0.00011416
8067 | 0.00010455 | 0.00011416 | 0.00011416
8068 | 0.0001057 | 0.00011416 | 0.00011416
8069 | 0.00010677 | 0.00011416 | 0.00011416
8070 | 0.00010511 | 0.00011416 | 0.00011416
8071 | 0.00010576 | 0.00011416 | 0.00011416
8072 | 0.00010558 | 0.00011416 | 0.00011416
8073 | 0.0001052 | 0.00011416 | 0.00011416
8074 | 0.00010706 | 0.00011416 | 0.00011416
8075 | 0.00010758 | 0.00011416 | 0.00011416
8076 | 0.00010616 | 0.00011416 | 0.00011416
8077 | 0.00010703 | 0.00011416 | 0.00011416
8078 | 0.0001068 | 0.00011416 | 0.00011416
8079 | 0.00010603 | 0.00011416 | 0.00011416
8080 | 0.00010781 | 0.00011416 | 0.00011416
8081 | 0.00010869 | 0.00011416 | 0.00011416
8082 | 0.00011272 | 0.00011416 | 0.00011416
8083 | 0.00011198 | 0.00011416 | 0.00011416
8084 | 0.00011201 | 0.00011416 | 0.00011416
8085 | 0.00011073 | 0.00011416 | 0.00011416
8086 | 0.0001113 | 0.00011416 | 0.00011416
8087 | 0.00011414 | 0.00011416 | 0.00011416
8088 | 0.00011238 | 0.00011416 | 0.00011416
8089 | 0.00010654 | 0.00011416 | 0.00011416
8090 | 0.00010435 | 0.00011416 | 0.00011416
8091 | 0.00010467 | 0.00011416 | 0.00011416
8092 | 0.00010536 | 0.00011416 | 0.00011416
8093 | 0.00010693 | 0.00011416 | 0.00011416
8094 | 0.00011191 | 0.00011416 | 0.00011416
8095 | 0.00011709 | 0.00011416 | 0.00011416
8096 | 0.00012577 | 0.00011416 | 0.00011416
8097 | 0.00013724 | 0.00011416 | 0.00011416
8098 | 0.00013856 | 0.00011416 | 0.00011416
8099 | 0.00013735 | 0.00011416 | 0.00011416
8100 | 0.00013043 | 0.00011416 | 0.00011416
8101 | 0.00012664 | 0.00011416 | 0.00011416
8102 | 0.00013207 | 0.00011416 | 0.00011416
8103 | 0.00013293 | 0.00011416 | 0.00011416
8104 | 0.00013618 | 0.00011416 | 0.00011416
8105 | 0.0001398 | 0.00011416 | 0.00011416
8106 | 0.0001404 | 0.00011416 | 0.00011416
8107 | 0.00013599 | 0.00011416 | 0.00011416
8108 | 0.00013275 | 0.00011416 | 0.00011416
8109 | 0.00012795 | 0.00011416 | 0.00011416
8110 | 0.00012506 | 0.00011416 | 0.00011416
8111 | 0.00012719 | 0.00011416 | 0.00011416
8112 | 0.00012399 | 0.00011416 | 0.00011416
8113 | 0.00011639 | 0.00011416 | 0.00011416
8114 | 0.00011419 | 0.00011416 | 0.00011416
8115 | 0.00011602 | 0.00011416 | 0.00011416
8116 | 0.00011755 | 0.00011416 | 0.00011416
8117 | 0.00012205 | 0.00011416 | 0.00011416
8118 | 0.00012609 | 0.00011416 | 0.00011416
8119 | 0.0001308 | 0.00011416 | 0.00011416
8120 | 0.00013531 | 0.00011416 | 0.00011416
8121 | 0.00014504 | 0.00011416 | 0.00011416
8122 | 0.00014407 | 0.00011416 | 0.00011416
8123 | 0.00014258 | 0.00011416 | 0.00011416
8124 | 0.00013561 | 0.00011416 | 0.00011416
8125 | 0.00013354 | 0.00011416 | 0.00011416
8126 | 0.00013839 | 0.00011416 | 0.00011416
8127 | 0.00013823 | 0.00011416 | 0.00011416
8128 | 0.00014057 | 0.00011416 | 0.00011416
8129 | 0.000143 | 0.00011416 | 0.00011416
8130 | 0.00014184 | 0.00011416 | 0.00011416
8131 | 0.00013805 | 0.00011416 | 0.00011416
8132 | 0.00013445 | 0.00011416 | 0.00011416
8133 | 0.00013089 | 0.00011416 | 0.00011416
8134 | 0.00012821 | 0.00011416 | 0.00011416
8135 | 0.00012751 | 0.00011416 | 0.00011416
8136 | 0.00012558 | 0.00011416 | 0.00011416
8137 | 0.00011934 | 0.00011416 | 0.00011416
8138 | 0.0001186 | 0.00011416 | 0.00011416
8139 | 0.00011743 | 0.00011416 | 0.00011416
8140 | 0.00011674 | 0.00011416 | 0.00011416
8141 | 0.00011748 | 0.00011416 | 0.00011416
8142 | 0.00012142 | 0.00011416 | 0.00011416
8143 | 0.00012836 | 0.00011416 | 0.00011416
8144 | 0.00013435 | 0.00011416 | 0.00011416
8145 | 0.00014475 | 0.00011416 | 0.00011416
8146 | 0.00014435 | 0.00011416 | 0.00011416
8147 | 0.00014334 | 0.00011416 | 0.00011416
8148 | 0.00013508 | 0.00011416 | 0.00011416
8149 | 0.00013282 | 0.00011416 | 0.00011416
8150 | 0.00013659 | 0.00011416 | 0.00011416
8151 | 0.00013631 | 0.00011416 | 0.00011416
8152 | 0.00013719 | 0.00011416 | 0.00011416
8153 | 0.00013832 | 0.00011416 | 0.00011416
8154 | 0.00013765 | 0.00011416 | 0.00011416
8155 | 0.00013383 | 0.00011416 | 0.00011416
8156 | 0.00013022 | 0.00011416 | 0.00011416
8157 | 0.00012621 | 0.00011416 | 0.00011416
8158 | 0.0001256 | 0.00011416 | 0.00011416
8159 | 0.00012527 | 0.00011416 | 0.00011416
8160 | 0.00012584 | 0.00011416 | 0.00011416
8161 | 0.00011861 | 0.00011416 | 0.00011416
8162 | 0.00011566 | 0.00011416 | 0.00011416
8163 | 0.00011636 | 0.00011416 | 0.00011416
8164 | 0.00011676 | 0.00011416 | 0.00011416
8165 | 0.00011825 | 0.00011416 | 0.00011416
8166 | 0.00012191 | 0.00011416 | 0.00011416
8167 | 0.00012796 | 0.00011416 | 0.00011416
8168 | 0.00013509 | 0.00011416 | 0.00011416
8169 | 0.00014317 | 0.00011416 | 0.00011416
8170 | 0.00014436 | 0.00011416 | 0.00011416
8171 | 0.00014309 | 0.00011416 | 0.00011416
8172 | 0.00013468 | 0.00011416 | 0.00011416
8173 | 0.00013333 | 0.00011416 | 0.00011416
8174 | 0.00013689 | 0.00011416 | 0.00011416
8175 | 0.00013688 | 0.00011416 | 0.00011416
8176 | 0.00013803 | 0.00011416 | 0.00011416
8177 | 0.00014042 | 0.00011416 | 0.00011416
8178 | 0.00013999 | 0.00011416 | 0.00011416
8179 | 0.00013553 | 0.00011416 | 0.00011416
8180 | 0.00013157 | 0.00011416 | 0.00011416
8181 | 0.00012828 | 0.00011416 | 0.00011416
8182 | 0.00012752 | 0.00011416 | 0.00011416
8183 | 0.00012926 | 0.00011416 | 0.00011416
8184 | 0.00012641 | 0.00011416 | 0.00011416
8185 | 0.00012101 | 0.00011416 | 0.00011416
8186 | 0.000119 | 0.00011416 | 0.00011416
8187 | 0.00011675 | 0.00011416 | 0.00011416
8188 | 0.0001174 | 0.00011416 | 0.00011416
8189 | 0.00011956 | 0.00011416 | 0.00011416
8190 | 0.00012172 | 0.00011416 | 0.00011416
8191 | 0.00012698 | 0.00011416 | 0.00011416
8192 | 0.00013619 | 0.00011416 | 0.00011416
8193 | 0.00014426 | 0.00011416 | 0.00011416
8194 | 0.0001447 | 0.00011416 | 0.00011416
8195 | 0.00014348 | 0.00011416 | 0.00011416
8196 | 0.00013679 | 0.00011416 | 0.00011416
8197 | 0.00013461 | 0.00011416 | 0.00011416
8198 | 0.00013915 | 0.00011416 | 0.00011416
8199 | 0.00013961 | 0.00011416 | 0.00011416
8200 | 0.00014095 | 0.00011416 | 0.00011416
8201 | 0.00014276 | 0.00011416 | 0.00011416
8202 | 0.00014051 | 0.00011416 | 0.00011416
8203 | 0.0001359 | 0.00011416 | 0.00011416
8204 | 0.00013143 | 0.00011416 | 0.00011416
8205 | 0.00012776 | 0.00011416 | 0.00011416
8206 | 0.00012508 | 0.00011416 | 0.00011416
8207 | 0.00012538 | 0.00011416 | 0.00011416
8208 | 0.000123 | 0.00011416 | 0.00011416
8209 | 0.00011807 | 0.00011416 | 0.00011416
8210 | 0.00011543 | 0.00011416 | 0.00011416
8211 | 0.00011534 | 0.00011416 | 0.00011416
8212 | 0.00011448 | 0.00011416 | 0.00011416
8213 | 0.00011583 | 0.00011416 | 0.00011416
8214 | 0.00011745 | 0.00011416 | 0.00011416
8215 | 0.00011896 | 0.00011416 | 0.00011416
8216 | 0.00011897 | 0.00011416 | 0.00011416
8217 | 0.00012166 | 0.00011416 | 0.00011416
8218 | 0.00012318 | 0.00011416 | 0.00011416
8219 | 0.00012316 | 0.00011416 | 0.00011416
8220 | 0.00011687 | 0.00011416 | 0.00011416
8221 | 0.00011618 | 0.00011416 | 0.00011416
8222 | 0.00011728 | 0.00011416 | 0.00011416
8223 | 0.00011549 | 0.00011416 | 0.00011416
8224 | 0.00011599 | 0.00011416 | 0.00011416
8225 | 0.0001178 | 0.00011416 | 0.00011416
8226 | 0.00011835 | 0.00011416 | 0.00011416
8227 | 0.00011543 | 0.00011416 | 0.00011416
8228 | 0.0001138 | 0.00011416 | 0.00011416
8229 | 0.00011324 | 0.00011416 | 0.00011416
8230 | 0.00011317 | 0.00011416 | 0.00011416
8231 | 0.00011474 | 0.00011416 | 0.00011416
8232 | 0.0001161 | 0.00011416 | 0.00011416
8233 | 0.00011138 | 0.00011416 | 0.00011416
8234 | 0.00011017 | 0.00011416 | 0.00011416
8235 | 0.00010894 | 0.00011416 | 0.00011416
8236 | 0.00010892 | 0.00011416 | 0.00011416
8237 | 0.00010951 | 0.00011416 | 0.00011416
8238 | 0.00010949 | 0.00011416 | 0.00011416
8239 | 0.00010922 | 0.00011416 | 0.00011416
8240 | 0.00010854 | 0.00011416 | 0.00011416
8241 | 0.00010852 | 0.00011416 | 0.00011416
8242 | 0.00011191 | 0.00011416 | 0.00011416
8243 | 0.00011137 | 0.00011416 | 0.00011416
8244 | 0.0001109 | 0.00011416 | 0.00011416
8245 | 0.00010956 | 0.00011416 | 0.00011416
8246 | 0.00010996 | 0.00011416 | 0.00011416
8247 | 0.0001109 | 0.00011416 | 0.00011416
8248 | 0.0001124 | 0.00011416 | 0.00011416
8249 | 0.00011285 | 0.00011416 | 0.00011416
8250 | 0.00011498 | 0.00011416 | 0.00011416
8251 | 0.00011236 | 0.00011416 | 0.00011416
8252 | 0.00011172 | 0.00011416 | 0.00011416
8253 | 0.00011034 | 0.00011416 | 0.00011416
8254 | 0.00011206 | 0.00011416 | 0.00011416
8255 | 0.00011467 | 0.00011416 | 0.00011416
8256 | 0.00011321 | 0.00011416 | 0.00011416
8257 | 0.00010813 | 0.00011416 | 0.00011416
8258 | 0.00010599 | 0.00011416 | 0.00011416
8259 | 0.00010665 | 0.00011416 | 0.00011416
8260 | 0.00010908 | 0.00011416 | 0.00011416
8261 | 0.00011339 | 0.00011416 | 0.00011416
8262 | 0.00011947 | 0.00011416 | 0.00011416
8263 | 0.00012724 | 0.00011416 | 0.00011416
8264 | 0.00013249 | 0.00011416 | 0.00011416
8265 | 0.00014659 | 0.00011416 | 0.00011416
8266 | 0.00014789 | 0.00011416 | 0.00011416
8267 | 0.00014793 | 0.00011416 | 0.00011416
8268 | 0.00014038 | 0.00011416 | 0.00011416
8269 | 0.00013846 | 0.00011416 | 0.00011416
8270 | 0.00014457 | 0.00011416 | 0.00011416
8271 | 0.00014542 | 0.00011416 | 0.00011416
8272 | 0.00014784 | 0.00011416 | 0.00011416
8273 | 0.00014971 | 0.00011416 | 0.00011416
8274 | 0.00014821 | 0.00011416 | 0.00011416
8275 | 0.00014246 | 0.00011416 | 0.00011416
8276 | 0.00013651 | 0.00011416 | 0.00011416
8277 | 0.00013205 | 0.00011416 | 0.00011416
8278 | 0.00012927 | 0.00011416 | 0.00011416
8279 | 0.00012928 | 0.00011416 | 0.00011416
8280 | 0.00012754 | 0.00011416 | 0.00011416
8281 | 0.000123 | 0.00011416 | 0.00011416
8282 | 0.00012118 | 0.00011416 | 0.00011416
8283 | 0.00012031 | 0.00011416 | 0.00011416
8284 | 0.0001202 | 0.00011416 | 0.00011416
8285 | 0.00012212 | 0.00011416 | 0.00011416
8286 | 0.00012618 | 0.00011416 | 0.00011416
8287 | 0.00013283 | 0.00011416 | 0.00011416
8288 | 0.00014084 | 0.00011416 | 0.00011416
8289 | 0.00015145 | 0.00011416 | 0.00011416
8290 | 0.0001525 | 0.00011416 | 0.00011416
8291 | 0.00015021 | 0.00011416 | 0.00011416
8292 | 0.00014343 | 0.00011416 | 0.00011416
8293 | 0.00014051 | 0.00011416 | 0.00011416
8294 | 0.00014686 | 0.00011416 | 0.00011416
8295 | 0.00014654 | 0.00011416 | 0.00011416
8296 | 0.00015089 | 0.00011416 | 0.00011416
8297 | 0.00015288 | 0.00011416 | 0.00011416
8298 | 0.00015206 | 0.00011416 | 0.00011416
8299 | 0.000146 | 0.00011416 | 0.00011416
8300 | 0.00014066 | 0.00011416 | 0.00011416
8301 | 0.00013465 | 0.00011416 | 0.00011416
8302 | 0.00013272 | 0.00011416 | 0.00011416
8303 | 0.00013173 | 0.00011416 | 0.00011416
8304 | 0.00013251 | 0.00011416 | 0.00011416
8305 | 0.00012746 | 0.00011416 | 0.00011416
8306 | 0.00012727 | 0.00011416 | 0.00011416
8307 | 0.00012635 | 0.00011416 | 0.00011416
8308 | 0.00012557 | 0.00011416 | 0.00011416
8309 | 0.00012605 | 0.00011416 | 0.00011416
8310 | 0.00012875 | 0.00011416 | 0.00011416
8311 | 0.00013093 | 0.00011416 | 0.00011416
8312 | 0.00014278 | 0.00011416 | 0.00011416
8313 | 0.00015139 | 0.00011416 | 0.00011416
8314 | 0.00015128 | 0.00011416 | 0.00011416
8315 | 0.00015019 | 0.00011416 | 0.00011416
8316 | 0.00014295 | 0.00011416 | 0.00011416
8317 | 0.00014094 | 0.00011416 | 0.00011416
8318 | 0.0001462 | 0.00011416 | 0.00011416
8319 | 0.00014626 | 0.00011416 | 0.00011416
8320 | 0.00014828 | 0.00011416 | 0.00011416
8321 | 0.00014939 | 0.00011416 | 0.00011416
8322 | 0.00014783 | 0.00011416 | 0.00011416
8323 | 0.00014404 | 0.00011416 | 0.00011416
8324 | 0.00013963 | 0.00011416 | 0.00011416
8325 | 0.00013546 | 0.00011416 | 0.00011416
8326 | 0.00013201 | 0.00011416 | 0.00011416
8327 | 0.00013424 | 0.00011416 | 0.00011416
8328 | 0.0001329 | 0.00011416 | 0.00011416
8329 | 0.00012664 | 0.00011416 | 0.00011416
8330 | 0.00012667 | 0.00011416 | 0.00011416
8331 | 0.00012804 | 0.00011416 | 0.00011416
8332 | 0.00012698 | 0.00011416 | 0.00011416
8333 | 0.00012814 | 0.00011416 | 0.00011416
8334 | 0.00013106 | 0.00011416 | 0.00011416
8335 | 0.00013297 | 0.00011416 | 0.00011416
8336 | 0.00014275 | 0.00011416 | 0.00011416
8337 | 0.00015099 | 0.00011416 | 0.00011416
8338 | 0.0001522 | 0.00011416 | 0.00011416
8339 | 0.00015141 | 0.00011416 | 0.00011416
8340 | 0.00014633 | 0.00011416 | 0.00011416
8341 | 0.00014327 | 0.00011416 | 0.00011416
8342 | 0.00014822 | 0.00011416 | 0.00011416
8343 | 0.00014877 | 0.00011416 | 0.00011416
8344 | 0.00015091 | 0.00011416 | 0.00011416
8345 | 0.00015212 | 0.00011416 | 0.00011416
8346 | 0.0001504 | 0.00011416 | 0.00011416
8347 | 0.00014456 | 0.00011416 | 0.00011416
8348 | 0.00013965 | 0.00011416 | 0.00011416
8349 | 0.0001353 | 0.00011416 | 0.00011416
8350 | 0.0001332 | 0.00011416 | 0.00011416
8351 | 0.00013452 | 0.00011416 | 0.00011416
8352 | 0.00013375 | 0.00011416 | 0.00011416
8353 | 0.00012924 | 0.00011416 | 0.00011416
8354 | 0.00012728 | 0.00011416 | 0.00011416
8355 | 0.00012546 | 0.00011416 | 0.00011416
8356 | 0.00012481 | 0.00011416 | 0.00011416
8357 | 0.00012653 | 0.00011416 | 0.00011416
8358 | 0.00012918 | 0.00011416 | 0.00011416
8359 | 0.00013091 | 0.00011416 | 0.00011416
8360 | 0.00014064 | 0.00011416 | 0.00011416
8361 | 0.00015002 | 0.00011416 | 0.00011416
8362 | 0.00015037 | 0.00011416 | 0.00011416
8363 | 0.00014992 | 0.00011416 | 0.00011416
8364 | 0.00014263 | 0.00011416 | 0.00011416
8365 | 0.00013985 | 0.00011416 | 0.00011416
8366 | 0.00014472 | 0.00011416 | 0.00011416
8367 | 0.00014374 | 0.00011416 | 0.00011416
8368 | 0.00014586 | 0.00011416 | 0.00011416
8369 | 0.00014553 | 0.00011416 | 0.00011416
8370 | 0.00014173 | 0.00011416 | 0.00011416
8371 | 0.00013579 | 0.00011416 | 0.00011416
8372 | 0.0001318 | 0.00011416 | 0.00011416
8373 | 0.0001279 | 0.00011416 | 0.00011416
8374 | 0.0001277 | 0.00011416 | 0.00011416
8375 | 0.00012833 | 0.00011416 | 0.00011416
8376 | 0.00012803 | 0.00011416 | 0.00011416
8377 | 0.00012325 | 0.00011416 | 0.00011416
8378 | 0.00011896 | 0.00011416 | 0.00011416
8379 | 0.00011812 | 0.00011416 | 0.00011416
8380 | 0.00011712 | 0.00011416 | 0.00011416
8381 | 0.00011809 | 0.00011416 | 0.00011416
8382 | 0.00012004 | 0.00011416 | 0.00011416
8383 | 0.00011991 | 0.00011416 | 0.00011416
8384 | 0.00012125 | 0.00011416 | 0.00011416
8385 | 0.00012504 | 0.00011416 | 0.00011416
8386 | 0.00012731 | 0.00011416 | 0.00011416
8387 | 0.00012752 | 0.00011416 | 0.00011416
8388 | 0.00012208 | 0.00011416 | 0.00011416
8389 | 0.00012052 | 0.00011416 | 0.00011416
8390 | 0.00012073 | 0.00011416 | 0.00011416
8391 | 0.00012064 | 0.00011416 | 0.00011416
8392 | 0.00012256 | 0.00011416 | 0.00011416
8393 | 0.00012281 | 0.00011416 | 0.00011416
8394 | 0.00012475 | 0.00011416 | 0.00011416
8395 | 0.00012358 | 0.00011416 | 0.00011416
8396 | 0.00012207 | 0.00011416 | 0.00011416
8397 | 0.00012046 | 0.00011416 | 0.00011416
8398 | 0.00012071 | 0.00011416 | 0.00011416
8399 | 0.00012262 | 0.00011416 | 0.00011416
8400 | 0.00012151 | 0.00011416 | 0.00011416
8401 | 0.00011855 | 0.00011416 | 0.00011416
8402 | 0.00011622 | 0.00011416 | 0.00011416
8403 | 0.00011345 | 0.00011416 | 0.00011416
8404 | 0.00011386 | 0.00011416 | 0.00011416
8405 | 0.00011395 | 0.00011416 | 0.00011416
8406 | 0.00011349 | 0.00011416 | 0.00011416
8407 | 0.00011402 | 0.00011416 | 0.00011416
8408 | 0.00011366 | 0.00011416 | 0.00011416
8409 | 0.00011173 | 0.00011416 | 0.00011416
8410 | 0.00011197 | 0.00011416 | 0.00011416
8411 | 0.00011198 | 0.00011416 | 0.00011416
8412 | 0.00011151 | 0.00011416 | 0.00011416
8413 | 0.00011207 | 0.00011416 | 0.00011416
8414 | 0.00011327 | 0.00011416 | 0.00011416
8415 | 0.00011412 | 0.00011416 | 0.00011416
8416 | 0.00011586 | 0.00011416 | 0.00011416
8417 | 0.00011808 | 0.00011416 | 0.00011416
8418 | 0.00012235 | 0.00011416 | 0.00011416
8419 | 0.000122 | 0.00011416 | 0.00011416
8420 | 0.00012202 | 0.00011416 | 0.00011416
8421 | 0.00011977 | 0.00011416 | 0.00011416
8422 | 0.00012102 | 0.00011416 | 0.00011416
8423 | 0.00012228 | 0.00011416 | 0.00011416
8424 | 0.00012038 | 0.00011416 | 0.00011416
8425 | 0.00011384 | 0.00011416 | 0.00011416
8426 | 0.00011198 | 0.00011416 | 0.00011416
8427 | 0.00011317 | 0.00011416 | 0.00011416
8428 | 0.00011484 | 0.00011416 | 0.00011416
8429 | 0.00011796 | 0.00011416 | 0.00011416
8430 | 0.00012074 | 0.00011416 | 0.00011416
8431 | 0.00012922 | 0.00011416 | 0.00011416
8432 | 0.0001362 | 0.00011416 | 0.00011416
8433 | 0.00014816 | 0.00011416 | 0.00011416
8434 | 0.00015198 | 0.00011416 | 0.00011416
8435 | 0.00015175 | 0.00011416 | 0.00011416
8436 | 0.00014488 | 0.00011416 | 0.00011416
8437 | 0.00014228 | 0.00011416 | 0.00011416
8438 | 0.000147 | 0.00011416 | 0.00011416
8439 | 0.00014594 | 0.00011416 | 0.00011416
8440 | 0.0001456 | 0.00011416 | 0.00011416
8441 | 0.00014689 | 0.00011416 | 0.00011416
8442 | 0.000145 | 0.00011416 | 0.00011416
8443 | 0.00013933 | 0.00011416 | 0.00011416
8444 | 0.00013502 | 0.00011416 | 0.00011416
8445 | 0.0001305 | 0.00011416 | 0.00011416
8446 | 0.00013028 | 0.00011416 | 0.00011416
8447 | 0.00013034 | 0.00011416 | 0.00011416
8448 | 0.00012985 | 0.00011416 | 0.00011416
8449 | 0.00012417 | 0.00011416 | 0.00011416
8450 | 0.00012214 | 0.00011416 | 0.00011416
8451 | 0.00012182 | 0.00011416 | 0.00011416
8452 | 0.00012102 | 0.00011416 | 0.00011416
8453 | 0.00012274 | 0.00011416 | 0.00011416
8454 | 0.00012531 | 0.00011416 | 0.00011416
8455 | 0.00012741 | 0.00011416 | 0.00011416
8456 | 0.00013862 | 0.00011416 | 0.00011416
8457 | 0.00014895 | 0.00011416 | 0.00011416
8458 | 0.00015054 | 0.00011416 | 0.00011416
8459 | 0.00014996 | 0.00011416 | 0.00011416
8460 | 0.00014186 | 0.00011416 | 0.00011416
8461 | 0.00013741 | 0.00011416 | 0.00011416
8462 | 0.00014309 | 0.00011416 | 0.00011416
8463 | 0.00014302 | 0.00011416 | 0.00011416
8464 | 0.00014432 | 0.00011416 | 0.00011416
8465 | 0.00014679 | 0.00011416 | 0.00011416
8466 | 0.00014588 | 0.00011416 | 0.00011416
8467 | 0.00014182 | 0.00011416 | 0.00011416
8468 | 0.00013966 | 0.00011416 | 0.00011416
8469 | 0.00013646 | 0.00011416 | 0.00011416
8470 | 0.00013384 | 0.00011416 | 0.00011416
8471 | 0.00013322 | 0.00011416 | 0.00011416
8472 | 0.00013283 | 0.00011416 | 0.00011416
8473 | 0.00012806 | 0.00011416 | 0.00011416
8474 | 0.00012566 | 0.00011416 | 0.00011416
8475 | 0.00012537 | 0.00011416 | 0.00011416
8476 | 0.0001262 | 0.00011416 | 0.00011416
8477 | 0.00012717 | 0.00011416 | 0.00011416
8478 | 0.00012977 | 0.00011416 | 0.00011416
8479 | 0.00013299 | 0.00011416 | 0.00011416
8480 | 0.00014282 | 0.00011416 | 0.00011416
8481 | 0.0001523 | 0.00011416 | 0.00011416
8482 | 0.00015239 | 0.00011416 | 0.00011416
8483 | 0.00015059 | 0.00011416 | 0.00011416
8484 | 0.00014379 | 0.00011416 | 0.00011416
8485 | 0.00014114 | 0.00011416 | 0.00011416
8486 | 0.00014596 | 0.00011416 | 0.00011416
8487 | 0.00014617 | 0.00011416 | 0.00011416
8488 | 0.00014825 | 0.00011416 | 0.00011416
8489 | 0.00014786 | 0.00011416 | 0.00011416
8490 | 0.00014524 | 0.00011416 | 0.00011416
8491 | 0.00014038 | 0.00011416 | 0.00011416
8492 | 0.0001364 | 0.00011416 | 0.00011416
8493 | 0.00013387 | 0.00011416 | 0.00011416
8494 | 0.00013232 | 0.00011416 | 0.00011416
8495 | 0.00013271 | 0.00011416 | 0.00011416
8496 | 0.0001303 | 0.00011416 | 0.00011416
8497 | 0.00012311 | 0.00011416 | 0.00011416
8498 | 0.00012186 | 0.00011416 | 0.00011416
8499 | 0.00012308 | 0.00011416 | 0.00011416
8500 | 0.00012321 | 0.00011416 | 0.00011416
8501 | 0.00012498 | 0.00011416 | 0.00011416
8502 | 0.0001278 | 0.00011416 | 0.00011416
8503 | 0.0001323 | 0.00011416 | 0.00011416
8504 | 0.00014038 | 0.00011416 | 0.00011416
8505 | 0.00015088 | 0.00011416 | 0.00011416
8506 | 0.00015123 | 0.00011416 | 0.00011416
8507 | 0.00014984 | 0.00011416 | 0.00011416
8508 | 0.00014108 | 0.00011416 | 0.00011416
8509 | 0.00013803 | 0.00011416 | 0.00011416
8510 | 0.00014087 | 0.00011416 | 0.00011416
8511 | 0.00014062 | 0.00011416 | 0.00011416
8512 | 0.00014315 | 0.00011416 | 0.00011416
8513 | 0.00014402 | 0.00011416 | 0.00011416
8514 | 0.00014319 | 0.00011416 | 0.00011416
8515 | 0.00013967 | 0.00011416 | 0.00011416
8516 | 0.00013741 | 0.00011416 | 0.00011416
8517 | 0.00013277 | 0.00011416 | 0.00011416
8518 | 0.00013132 | 0.00011416 | 0.00011416
8519 | 0.0001317 | 0.00011416 | 0.00011416
8520 | 0.00012973 | 0.00011416 | 0.00011416
8521 | 0.00012284 | 0.00011416 | 0.00011416
8522 | 0.00012238 | 0.00011416 | 0.00011416
8523 | 0.00012236 | 0.00011416 | 0.00011416
8524 | 0.00012263 | 0.00011416 | 0.00011416
8525 | 0.00012385 | 0.00011416 | 0.00011416
8526 | 0.00012625 | 0.00011416 | 0.00011416
8527 | 0.00012861 | 0.00011416 | 0.00011416
8528 | 0.0001364 | 0.00011416 | 0.00011416
8529 | 0.00014839 | 0.00011416 | 0.00011416
8530 | 0.00014789 | 0.00011416 | 0.00011416
8531 | 0.00014573 | 0.00011416 | 0.00011416
8532 | 0.0001375 | 0.00011416 | 0.00011416
8533 | 0.00013472 | 0.00011416 | 0.00011416
8534 | 0.00013846 | 0.00011416 | 0.00011416
8535 | 0.00013817 | 0.00011416 | 0.00011416
8536 | 0.00013923 | 0.00011416 | 0.00011416
8537 | 0.00013914 | 0.00011416 | 0.00011416
8538 | 0.00013742 | 0.00011416 | 0.00011416
8539 | 0.00013439 | 0.00011416 | 0.00011416
8540 | 0.0001301 | 0.00011416 | 0.00011416
8541 | 0.00012712 | 0.00011416 | 0.00011416
8542 | 0.00012574 | 0.00011416 | 0.00011416
8543 | 0.00012654 | 0.00011416 | 0.00011416
8544 | 0.0001248 | 0.00011416 | 0.00011416
8545 | 0.00011867 | 0.00011416 | 0.00011416
8546 | 0.00011558 | 0.00011416 | 0.00011416
8547 | 0.00011326 | 0.00011416 | 0.00011416
8548 | 0.00011383 | 0.00011416 | 0.00011416
8549 | 0.00011495 | 0.00011416 | 0.00011416
8550 | 0.00011528 | 0.00011416 | 0.00011416
8551 | 0.00011426 | 0.00011416 | 0.00011416
8552 | 0.00011552 | 0.00011416 | 0.00011416
8553 | 0.00011965 | 0.00011416 | 0.00011416
8554 | 0.00012034 | 0.00011416 | 0.00011416
8555 | 0.00011845 | 0.00011416 | 0.00011416
8556 | 0.00011392 | 0.00011416 | 0.00011416
8557 | 0.00011135 | 0.00011416 | 0.00011416
8558 | 0.00011231 | 0.00011416 | 0.00011416
8559 | 0.00011249 | 0.00011416 | 0.00011416
8560 | 0.00011327 | 0.00011416 | 0.00011416
8561 | 0.00011421 | 0.00011416 | 0.00011416
8562 | 0.00011646 | 0.00011416 | 0.00011416
8563 | 0.00011474 | 0.00011416 | 0.00011416
8564 | 0.00011374 | 0.00011416 | 0.00011416
8565 | 0.00011132 | 0.00011416 | 0.00011416
8566 | 0.00011247 | 0.00011416 | 0.00011416
8567 | 0.00011403 | 0.00011416 | 0.00011416
8568 | 0.00011286 | 0.00011416 | 0.00011416
8569 | 0.00010831 | 0.00011416 | 0.00011416
8570 | 0.00010674 | 0.00011416 | 0.00011416
8571 | 0.00010761 | 0.00011416 | 0.00011416
8572 | 0.00010821 | 0.00011416 | 0.00011416
8573 | 0.00010869 | 0.00011416 | 0.00011416
8574 | 0.0001091 | 0.00011416 | 0.00011416
8575 | 0.00010908 | 0.00011416 | 0.00011416
8576 | 0.00010719 | 0.00011416 | 0.00011416
8577 | 0.00010805 | 0.00011416 | 0.00011416
8578 | 0.00011078 | 0.00011416 | 0.00011416
8579 | 0.00011222 | 0.00011416 | 0.00011416
8580 | 0.00011122 | 0.00011416 | 0.00011416
8581 | 0.00010962 | 0.00011416 | 0.00011416
8582 | 0.00010795 | 0.00011416 | 0.00011416
8583 | 0.00010861 | 0.00011416 | 0.00011416
8584 | 0.00010951 | 0.00011416 | 0.00011416
8585 | 0.00010977 | 0.00011416 | 0.00011416
8586 | 0.00011257 | 0.00011416 | 0.00011416
8587 | 0.00011179 | 0.00011416 | 0.00011416
8588 | 0.00011175 | 0.00011416 | 0.00011416
8589 | 0.00011025 | 0.00011416 | 0.00011416
8590 | 0.0001119 | 0.00011416 | 0.00011416
8591 | 0.00011537 | 0.00011416 | 0.00011416
8592 | 0.00011348 | 0.00011416 | 0.00011416
8593 | 0.0001072 | 0.00011416 | 0.00011416
8594 | 0.00010455 | 0.00011416 | 0.00011416
8595 | 0.00010355 | 0.00011416 | 0.00011416
8596 | 0.00010499 | 0.00011416 | 0.00011416
8597 | 0.00010662 | 0.00011416 | 0.00011416
8598 | 0.00010644 | 0.00011416 | 0.00011416
8599 | 0.00010835 | 0.00011416 | 0.00011416
8600 | 0.00011072 | 0.00011416 | 0.00011416
8601 | 0.00011096 | 0.00011416 | 0.00011416
8602 | 0.00011084 | 0.00011416 | 0.00011416
8603 | 0.00010976 | 0.00011416 | 0.00011416
8604 | 0.00010868 | 0.00011416 | 0.00011416
8605 | 0.00010876 | 0.00011416 | 0.00011416
8606 | 0.00010922 | 0.00011416 | 0.00011416
8607 | 0.00010994 | 0.00011416 | 0.00011416
8608 | 0.00011302 | 0.00011416 | 0.00011416
8609 | 0.00011532 | 0.00011416 | 0.00011416
8610 | 0.00011959 | 0.00011416 | 0.00011416
8611 | 0.00011808 | 0.00011416 | 0.00011416
8612 | 0.00011752 | 0.00011416 | 0.00011416
8613 | 0.0001164 | 0.00011416 | 0.00011416
8614 | 0.0001162 | 0.00011416 | 0.00011416
8615 | 0.00011974 | 0.00011416 | 0.00011416
8616 | 0.00011633 | 0.00011416 | 0.00011416
8617 | 0.00011342 | 0.00011416 | 0.00011416
8618 | 0.00011123 | 0.00011416 | 0.00011416
8619 | 0.0001112 | 0.00011416 | 0.00011416
8620 | 0.00011214 | 0.00011416 | 0.00011416
8621 | 0.00011538 | 0.00011416 | 0.00011416
8622 | 0.00011833 | 0.00011416 | 0.00011416
8623 | 0.00012485 | 0.00011416 | 0.00011416
8624 | 0.00013238 | 0.00011416 | 0.00011416
8625 | 0.00014411 | 0.00011416 | 0.00011416
8626 | 0.00014525 | 0.00011416 | 0.00011416
8627 | 0.00014354 | 0.00011416 | 0.00011416
8628 | 0.00013685 | 0.00011416 | 0.00011416
8629 | 0.00013318 | 0.00011416 | 0.00011416
8630 | 0.00013865 | 0.00011416 | 0.00011416
8631 | 0.00013893 | 0.00011416 | 0.00011416
8632 | 0.0001408 | 0.00011416 | 0.00011416
8633 | 0.00014382 | 0.00011416 | 0.00011416
8634 | 0.00014433 | 0.00011416 | 0.00011416
8635 | 0.00013984 | 0.00011416 | 0.00011416
8636 | 0.00013469 | 0.00011416 | 0.00011416
8637 | 0.00013008 | 0.00011416 | 0.00011416
8638 | 0.00012998 | 0.00011416 | 0.00011416
8639 | 0.00012992 | 0.00011416 | 0.00011416
8640 | 0.00013064 | 0.00011416 | 0.00011416
8641 | 0.00012395 | 0.00011416 | 0.00011416
8642 | 0.00012248 | 0.00011416 | 0.00011416
8643 | 0.00012247 | 0.00011416 | 0.00011416
8644 | 0.00012308 | 0.00011416 | 0.00011416
8645 | 0.00012467 | 0.00011416 | 0.00011416
8646 | 0.00012848 | 0.00011416 | 0.00011416
8647 | 0.0001331 | 0.00011416 | 0.00011416
8648 | 0.00013984 | 0.00011416 | 0.00011416
8649 | 0.00015027 | 0.00011416 | 0.00011416
8650 | 0.00014879 | 0.00011416 | 0.00011416
8651 | 0.0001472 | 0.00011416 | 0.00011416
8652 | 0.00013884 | 0.00011416 | 0.00011416
8653 | 0.00013601 | 0.00011416 | 0.00011416
8654 | 0.00014156 | 0.00011416 | 0.00011416
8655 | 0.00014173 | 0.00011416 | 0.00011416
8656 | 0.00014291 | 0.00011416 | 0.00011416
8657 | 0.00014491 | 0.00011416 | 0.00011416
8658 | 0.00014384 | 0.00011416 | 0.00011416
8659 | 0.00013915 | 0.00011416 | 0.00011416
8660 | 0.0001349 | 0.00011416 | 0.00011416
8661 | 0.00013163 | 0.00011416 | 0.00011416
8662 | 0.00013187 | 0.00011416 | 0.00011416
8663 | 0.00013127 | 0.00011416 | 0.00011416
8664 | 0.00013175 | 0.00011416 | 0.00011416
8665 | 0.00012448 | 0.00011416 | 0.00011416
8666 | 0.00012323 | 0.00011416 | 0.00011416
8667 | 0.00012328 | 0.00011416 | 0.00011416
8668 | 0.00012336 | 0.00011416 | 0.00011416
8669 | 0.00012447 | 0.00011416 | 0.00011416
8670 | 0.00012726 | 0.00011416 | 0.00011416
8671 | 0.00013191 | 0.00011416 | 0.00011416
8672 | 0.00013803 | 0.00011416 | 0.00011416
8673 | 0.00014928 | 0.00011416 | 0.00011416
8674 | 0.00014891 | 0.00011416 | 0.00011416
8675 | 0.00014673 | 0.00011416 | 0.00011416
8676 | 0.00013916 | 0.00011416 | 0.00011416
8677 | 0.00013632 | 0.00011416 | 0.00011416
8678 | 0.00014217 | 0.00011416 | 0.00011416
8679 | 0.00014094 | 0.00011416 | 0.00011416
8680 | 0.00014246 | 0.00011416 | 0.00011416
8681 | 0.00014273 | 0.00011416 | 0.00011416
8682 | 0.00014154 | 0.00011416 | 0.00011416
8683 | 0.00013664 | 0.00011416 | 0.00011416
8684 | 0.00013154 | 0.00011416 | 0.00011416
8685 | 0.00012846 | 0.00011416 | 0.00011416
8686 | 0.0001264 | 0.00011416 | 0.00011416
8687 | 0.00012759 | 0.00011416 | 0.00011416
8688 | 0.00012542 | 0.00011416 | 0.00011416
8689 | 0.00012098 | 0.00011416 | 0.00011416
8690 | 0.0001205 | 0.00011416 | 0.00011416
8691 | 0.00011856 | 0.00011416 | 0.00011416
8692 | 0.00012005 | 0.00011416 | 0.00011416
8693 | 0.00012003 | 0.00011416 | 0.00011416
8694 | 0.00012185 | 0.00011416 | 0.00011416
8695 | 0.00012293 | 0.00011416 | 0.00011416
8696 | 0.00013061 | 0.00011416 | 0.00011416
8697 | 0.00014025 | 0.00011416 | 0.00011416
8698 | 0.00013974 | 0.00011416 | 0.00011416
8699 | 0.00014005 | 0.00011416 | 0.00011416
8700 | 0.00013243 | 0.00011416 | 0.00011416
8701 | 0.00012851 | 0.00011416 | 0.00011416
8702 | 0.00013232 | 0.00011416 | 0.00011416
8703 | 0.00013065 | 0.00011416 | 0.00011416
8704 | 0.00013184 | 0.00011416 | 0.00011416
8705 | 0.00013175 | 0.00011416 | 0.00011416
8706 | 0.00013022 | 0.00011416 | 0.00011416
8707 | 0.00012714 | 0.00011416 | 0.00011416
8708 | 0.0001238 | 0.00011416 | 0.00011416
8709 | 0.00012286 | 0.00011416 | 0.00011416
8710 | 0.00012121 | 0.00011416 | 0.00011416
8711 | 0.00012291 | 0.00011416 | 0.00011416
8712 | 0.00012281 | 0.00011416 | 0.00011416
8713 | 0.00011619 | 0.00011416 | 0.00011416
8714 | 0.00011204 | 0.00011416 | 0.00011416
8715 | 0.00011139 | 0.00011416 | 0.00011416
8716 | 0.00011286 | 0.00011416 | 0.00011416
8717 | 0.00011265 | 0.00011416 | 0.00011416
8718 | 0.0001135 | 0.00011416 | 0.00011416
8719 | 0.00011375 | 0.00011416 | 0.00011416
8720 | 0.00011494 | 0.00011416 | 0.00011416
8721 | 0.00011852 | 0.00011416 | 0.00011416
8722 | 0.00012033 | 0.00011416 | 0.00011416
8723 | 0.00012036 | 0.00011416 | 0.00011416
8724 | 0.00011528 | 0.00011416 | 0.00011416
8725 | 0.00011362 | 0.00011416 | 0.00011416
8726 | 0.00011515 | 0.00011416 | 0.00011416
8727 | 0.00011458 | 0.00011416 | 0.00011416
8728 | 0.00011457 | 0.00011416 | 0.00011416
8729 | 0.00011527 | 0.00011416 | 0.00011416
8730 | 0.00011791 | 0.00011416 | 0.00011416
8731 | 0.00011625 | 0.00011416 | 0.00011416
8732 | 0.00011503 | 0.00011416 | 0.00011416
8733 | 0.00011252 | 0.00011416 | 0.00011416
8734 | 0.00011294 | 0.00011416 | 0.00011416
8735 | 0.00011513 | 0.00011416 | 0.00011416
8736 | 0.0001145 | 0.00011416 | 0.00011416
8737 | 0.00010832 | 0.00011416 | 0.00011416
8738 | 0.00010515 | 0.00011416 | 0.00011416
8739 | 0.00010526 | 0.00011416 | 0.00011416
8740 | 0.00010479 | 0.00011416 | 0.00011416
8741 | 0.00010606 | 0.00011416 | 0.00011416
8742 | 0.00010697 | 0.00011416 | 0.00011416
8743 | 0.00010525 | 0.00011416 | 0.00011416
8744 | 0.00010405 | 0.00011416 | 0.00011416
8745 | 0.00010286 | 0.00011416 | 0.00011416
8746 | 0.00010133 | 0.00011416 | 0.00011416
8747 | 0.00010199 | 0.00011416 | 0.00011416
8748 | 9.9337e-05 | 0.00011416 | 0.00011416
8749 | 0.00010037 | 0.00011416 | 0.00011416
8750 | 9.9834e-05 | 0.00011416 | 0.00011416
8751 | 0.00010012 | 0.00011416 | 0.00011416
8752 | 0.00010139 | 0.00011416 | 0.00011416
8753 | 0.00010548 | 0.00011416 | 0.00011416
8754 | 0.00011167 | 0.00011416 | 0.00011416
8755 | 0.00011076 | 0.00011416 | 0.00011416
8756 | 0.00011056 | 0.00011416 | 0.00011416
8757 | 0.00010936 | 0.00011416 | 0.00011416
8758 | 0.00011106 | 0.00011416 | 0.00011416
8759 | 0.00011427 | 0.00011416 | 0.00011416

## regional_load_patterns (hidden)
지역별 부하 패턴 설정
각 지역별 부하 패턴을 정의합니다. 입력하지 않은 지역은 기본 국가 패턴이 적용됩니다.
지역 코드와 에너지 유형을 선택한 후, 해당 지역의 패턴을 입력하세요.
지역 코드 | 에너지 유형 | 패턴 적용 | 시간 | 패턴값
SEL | electricity | O | 0
JBD | heat | O | 1
2
3
4
5
6
7
8
9
10
11
12
13
14
15
16
17
18
19
20
21
22
23
24
25
26
27
28
29
30
31
32
33
34
35
36
37
38
39
40
41
42
43
44
45
46
47
48
49
50
51
52
53
54
55
56
57
58
59
60
61
62
63
64
65
66
67
68
69
70
71
72
73
74
75
76
77
78
79
80
81
82
83
84
85
86
87
88
89
90
91
92
93
94
95
96
97
98
99
100
101
102
103
104
105
106
107
108
109
110
111
112
113
114
115
116
117
118
119
120
121
122
123
124
125
126
127
128
129
130
131
132
133
134
135
136
137
138
139
140
141
142
143
144
145
146
147
148
149
150
151
152
153
154
155
156
157
158
159
160
161
162
163
164
165
166
167
168
169
170
171
172
173
174
175
176
177
178
179
180
181
182
183
184
185
186
187
188
189
190
191
192
193
194
195
196
197
198
199
200
201
202
203
204
205
206
207
208
209
210
211
212
213
214
215
216
217
218
219
220
221
222
223
224
225
226
227
228
229
230
231
232
233
234
235
236
237
238
239
240
241
242
243
244
245
246
247
248
249
250
251
252
253
254
255
256
257
258
259
260
261
262
263
264
265
266
267
268
269
270
271
272
273
274
275
276
277
278
279
280
281
282
283
284
285
286
287
288
289
290
291
292
293
294
295
296
297
298
299
300
301
302
303
304
305
306
307
308
309
310
311
312
313
314
315
316
317
318
319
320
321
322
323
324
325
326
327
328
329
330
331
332
333
334
335
336
337
338
339
340
341
342
343
344
345
346
347
348
349
350
351
352
353
354
355
356
357
358
359
360
361
362
363
364
365
366
367
368
369
370
371
372
373
374
375
376
377
378
379
380
381
382
383
384
385
386
387
388
389
390
391
392
393
394
395
396
397
398
399
400
401
402
403
404
405
406
407
408
409
410
411
412
413
414
415
416
417
418
419
420
421
422
423
424
425
426
427
428
429
430
431
432
433
434
435
436
437
438
439
440
441
442
443
444
445
446
447
448
449
450
451
452
453
454
455
456
457
458
459
460
461
462
463
464
465
466
467
468
469
470
471
472
473
474
475
476
477
478
479
480
481
482
483
484
485
486
487
488
489
490
491
492
493
494
495
496
497
498
499
500
501
502
503
504
505
506
507
508
509
510
511
512
513
514
515
516
517
518
519
520
521
522
523
524
525
526
527
528
529
530
531
532
533
534
535
536
537
538
539
540
541
542
543
544
545
546
547
548
549
550
551
552
553
554
555
556
557
558
559
560
561
562
563
564
565
566
567
568
569
570
571
572
573
574
575
576
577
578
579
580
581
582
583
584
585
586
587
588
589
590
591
592
593
594
595
596
597
598
599
600
601
602
603
604
605
606
607
608
609
610
611
612
613
614
615
616
617
618
619
620
621
622
623
624
625
626
627
628
629
630
631
632
633
634
635
636
637
638
639
640
641
642
643
644
645
646
647
648
649
650
651
652
653
654
655
656
657
658
659
660
661
662
663
664
665
666
667
668
669
670
671
672
673
674
675
676
677
678
679
680
681
682
683
684
685
686
687
688
689
690
691
692
693
694
695
696
697
698
699
700
701
702
703
704
705
706
707
708
709
710
711
712
713
714
715
716
717
718
719
720
721
722
723
724
725
726
727
728
729
730
731
732
733
734
735
736
737
738
739
740
741
742
743
744
745
746
747
748
749
750
751
752
753
754
755
756
757
758
759
760
761
762
763
764
765
766
767
768
769
770
771
772
773
774
775
776
777
778
779
780
781
782
783
784
785
786
787
788
789
790
791
792
793
794
795
796
797
798
799
800
801
802
803
804
805
806
807
808
809
810
811
812
813
814
815
816
817
818
819
820
821
822
823
824
825
826
827
828
829
830
831
832
833
834
835
836
837
838
839
840
841
842
843
844
845
846
847
848
849
850
851
852
853
854
855
856
857
858
859
860
861
862
863
864
865
866
867
868
869
870
871
872
873
874
875
876
877
878
879
880
881
882
883
884
885
886
887
888
889
890
891
892
893
894
895
896
897
898
899
900
901
902
903
904
905
906
907
908
909
910
911
912
913
914
915
916
917
918
919
920
921
922
923
924
925
926
927
928
929
930
931
932
933
934
935
936
937
938
939
940
941
942
943
944
945
946
947
948
949
950
951
952
953
954
955
956
957
958
959
960
961
962
963
964
965
966
967
968
969
970
971
972
973
974
975
976
977
978
979
980
981
982
983
984
985
986
987
988
989
990
991
992
993
994
995
996
997
998
999
1000
1001
1002
1003
1004
1005
1006
1007
1008
1009
1010
1011
1012
1013
1014
1015
1016
1017
1018
1019
1020
1021
1022
1023
1024
1025
1026
1027
1028
1029
1030
1031
1032
1033
1034
1035
1036
1037
1038
1039
1040
1041
1042
1043
1044
1045
1046
1047
1048
1049
1050
1051
1052
1053
1054
1055
1056
1057
1058
1059
1060
1061
1062
1063
1064
1065
1066
1067
1068
1069
1070
1071
1072
1073
1074
1075
1076
1077
1078
1079
1080
1081
1082
1083
1084
1085
1086
1087
1088
1089
1090
1091
1092
1093
1094
1095
1096
1097
1098
1099
1100
1101
1102
1103
1104
1105
1106
1107
1108
1109
1110
1111
1112
1113
1114
1115
1116
1117
1118
1119
1120
1121
1122
1123
1124
1125
1126
1127
1128
1129
1130
1131
1132
1133
1134
1135
1136
1137
1138
1139
1140
1141
1142
1143
1144
1145
1146
1147
1148
1149
1150
1151
1152
1153
1154
1155
1156
1157
1158
1159
1160
1161
1162
1163
1164
1165
1166
1167
1168
1169
1170
1171
1172
1173
1174
1175
1176
1177
1178
1179
1180
1181
1182
1183
1184
1185
1186
1187
1188
1189
1190
1191
1192
1193
1194
1195
1196
1197
1198
1199
1200
1201
1202
1203
1204
1205
1206
1207
1208
1209
1210
1211
1212
1213
1214
1215
1216
1217
1218
1219
1220
1221
1222
1223
1224
1225
1226
1227
1228
1229
1230
1231
1232
1233
1234
1235
1236
1237
1238
1239
1240
1241
1242
1243
1244
1245
1246
1247
1248
1249
1250
1251
1252
1253
1254
1255
1256
1257
1258
1259
1260
1261
1262
1263
1264
1265
1266
1267
1268
1269
1270
1271
1272
1273
1274
1275
1276
1277
1278
1279
1280
1281
1282
1283
1284
1285
1286
1287
1288
1289
1290
1291
1292
1293
1294
1295
1296
1297
1298
1299
1300
1301
1302
1303
1304
1305
1306
1307
1308
1309
1310
1311
1312
1313
1314
1315
1316
1317
1318
1319
1320
1321
1322
1323
1324
1325
1326
1327
1328
1329
1330
1331
1332
1333
1334
1335
1336
1337
1338
1339
1340
1341
1342
1343
1344
1345
1346
1347
1348
1349
1350
1351
1352
1353
1354
1355
1356
1357
1358
1359
1360
1361
1362
1363
1364
1365
1366
1367
1368
1369
1370
1371
1372
1373
1374
1375
1376
1377
1378
1379
1380
1381
1382
1383
1384
1385
1386
1387
1388
1389
1390
1391
1392
1393
1394
1395
1396
1397
1398
1399
1400
1401
1402
1403
1404
1405
1406
1407
1408
1409
1410
1411
1412
1413
1414
1415
1416
1417
1418
1419
1420
1421
1422
1423
1424
1425
1426
1427
1428
1429
1430
1431
1432
1433
1434
1435
1436
1437
1438
1439
1440
1441
1442
1443
1444
1445
1446
1447
1448
1449
1450
1451
1452
1453
1454
1455
1456
1457
1458
1459
1460
1461
1462
1463
1464
1465
1466
1467
1468
1469
1470
1471
1472
1473
1474
1475
1476
1477
1478
1479
1480
1481
1482
1483
1484
1485
1486
1487
1488
1489
1490
1491
1492
1493
1494
1495
1496
1497
1498
1499
1500
1501
1502
1503
1504
1505
1506
1507
1508
1509
1510
1511
1512
1513
1514
1515
1516
1517
1518
1519
1520
1521
1522
1523
1524
1525
1526
1527
1528
1529
1530
1531
1532
1533
1534
1535
1536
1537
1538
1539
1540
1541
1542
1543
1544
1545
1546
1547
1548
1549
1550
1551
1552
1553
1554
1555
1556
1557
1558
1559
1560
1561
1562
1563
1564
1565
1566
1567
1568
1569
1570
1571
1572
1573
1574
1575
1576
1577
1578
1579
1580
1581
1582
1583
1584
1585
1586
1587
1588
1589
1590
1591
1592
1593
1594
1595
1596
1597
1598
1599
1600
1601
1602
1603
1604
1605
1606
1607
1608
1609
1610
1611
1612
1613
1614
1615
1616
1617
1618
1619
1620
1621
1622
1623
1624
1625
1626
1627
1628
1629
1630
1631
1632
1633
1634
1635
1636
1637
1638
1639
1640
1641
1642
1643
1644
1645
1646
1647
1648
1649
1650
1651
1652
1653
1654
1655
1656
1657
1658
1659
1660
1661
1662
1663
1664
1665
1666
1667
1668
1669
1670
1671
1672
1673
1674
1675
1676
1677
1678
1679
1680
1681
1682
1683
1684
1685
1686
1687
1688
1689
1690
1691
1692
1693
1694
1695
1696
1697
1698
1699
1700
1701
1702
1703
1704
1705
1706
1707
1708
1709
1710
1711
1712
1713
1714
1715
1716
1717
1718
1719
1720
1721
1722
1723
1724
1725
1726
1727
1728
1729
1730
1731
1732
1733
1734
1735
1736
1737
1738
1739
1740
1741
1742
1743
1744
1745
1746
1747
1748
1749
1750
1751
1752
1753
1754
1755
1756
1757
1758
1759
1760
1761
1762
1763
1764
1765
1766
1767
1768
1769
1770
1771
1772
1773
1774
1775
1776
1777
1778
1779
1780
1781
1782
1783
1784
1785
1786
1787
1788
1789
1790
1791
1792
1793
1794
1795
1796
1797
1798
1799
1800
1801
1802
1803
1804
1805
1806
1807
1808
1809
1810
1811
1812
1813
1814
1815
1816
1817
1818
1819
1820
1821
1822
1823
1824
1825
1826
1827
1828
1829
1830
1831
1832
1833
1834
1835
1836
1837
1838
1839
1840
1841
1842
1843
1844
1845
1846
1847
1848
1849
1850
1851
1852
1853
1854
1855
1856
1857
1858
1859
1860
1861
1862
1863
1864
1865
1866
1867
1868
1869
1870
1871
1872
1873
1874
1875
1876
1877
1878
1879
1880
1881
1882
1883
1884
1885
1886
1887
1888
1889
1890
1891
1892
1893
1894
1895
1896
1897
1898
1899
1900
1901
1902
1903
1904
1905
1906
1907
1908
1909
1910
1911
1912
1913
1914
1915
1916
1917
1918
1919
1920
1921
1922
1923
1924
1925
1926
1927
1928
1929
1930
1931
1932
1933
1934
1935
1936
1937
1938
1939
1940
1941
1942
1943
1944
1945
1946
1947
1948
1949
1950
1951
1952
1953
1954
1955
1956
1957
1958
1959
1960
1961
1962
1963
1964
1965
1966
1967
1968
1969
1970
1971
1972
1973
1974
1975
1976
1977
1978
1979
1980
1981
1982
1983
1984
1985
1986
1987
1988
1989
1990
1991
1992
1993
1994
1995
1996
1997
1998
1999
2000
2001
2002
2003
2004
2005
2006
2007
2008
2009
2010
2011
2012
2013
2014
2015
2016
2017
2018
2019
2020
2021
2022
2023
2024
2025
2026
2027
2028
2029
2030
2031
2032
2033
2034
2035
2036
2037
2038
2039
2040
2041
2042
2043
2044
2045
2046
2047
2048
2049
2050
2051
2052
2053
2054
2055
2056
2057
2058
2059
2060
2061
2062
2063
2064
2065
2066
2067
2068
2069
2070
2071
2072
2073
2074
2075
2076
2077
2078
2079
2080
2081
2082
2083
2084
2085
2086
2087
2088
2089
2090
2091
2092
2093
2094
2095
2096
2097
2098
2099
2100
2101
2102
2103
2104
2105
2106
2107
2108
2109
2110
2111
2112
2113
2114
2115
2116
2117
2118
2119
2120
2121
2122
2123
2124
2125
2126
2127
2128
2129
2130
2131
2132
2133
2134
2135
2136
2137
2138
2139
2140
2141
2142
2143
2144
2145
2146
2147
2148
2149
2150
2151
2152
2153
2154
2155
2156
2157
2158
2159
2160
2161
2162
2163
2164
2165
2166
2167
2168
2169
2170
2171
2172
2173
2174
2175
2176
2177
2178
2179
2180
2181
2182
2183
2184
2185
2186
2187
2188
2189
2190
2191
2192
2193
2194
2195
2196
2197
2198
2199
2200
2201
2202
2203
2204
2205
2206
2207
2208
2209
2210
2211
2212
2213
2214
2215
2216
2217
2218
2219
2220
2221
2222
2223
2224
2225
2226
2227
2228
2229
2230
2231
2232
2233
2234
2235
2236
2237
2238
2239
2240
2241
2242
2243
2244
2245
2246
2247
2248
2249
2250
2251
2252
2253
2254
2255
2256
2257
2258
2259
2260
2261
2262
2263
2264
2265
2266
2267
2268
2269
2270
2271
2272
2273
2274
2275
2276
2277
2278
2279
2280
2281
2282
2283
2284
2285
2286
2287
2288
2289
2290
2291
2292
2293
2294
2295
2296
2297
2298
2299
2300
2301
2302
2303
2304
2305
2306
2307
2308
2309
2310
2311
2312
2313
2314
2315
2316
2317
2318
2319
2320
2321
2322
2323
2324
2325
2326
2327
2328
2329
2330
2331
2332
2333
2334
2335
2336
2337
2338
2339
2340
2341
2342
2343
2344
2345
2346
2347
2348
2349
2350
2351
2352
2353
2354
2355
2356
2357
2358
2359
2360
2361
2362
2363
2364
2365
2366
2367
2368
2369
2370
2371
2372
2373
2374
2375
2376
2377
2378
2379
2380
2381
2382
2383
2384
2385
2386
2387
2388
2389
2390
2391
2392
2393
2394
2395
2396
2397
2398
2399
2400
2401
2402
2403
2404
2405
2406
2407
2408
2409
2410
2411
2412
2413
2414
2415
2416
2417
2418
2419
2420
2421
2422
2423
2424
2425
2426
2427
2428
2429
2430
2431
2432
2433
2434
2435
2436
2437
2438
2439
2440
2441
2442
2443
2444
2445
2446
2447
2448
2449
2450
2451
2452
2453
2454
2455
2456
2457
2458
2459
2460
2461
2462
2463
2464
2465
2466
2467
2468
2469
2470
2471
2472
2473
2474
2475
2476
2477
2478
2479
2480
2481
2482
2483
2484
2485
2486
2487
2488
2489
2490
2491
2492
2493
2494
2495
2496
2497
2498
2499
2500
2501
2502
2503
2504
2505
2506
2507
2508
2509
2510
2511
2512
2513
2514
2515
2516
2517
2518
2519
2520
2521
2522
2523
2524
2525
2526
2527
2528
2529
2530
2531
2532
2533
2534
2535
2536
2537
2538
2539
2540
2541
2542
2543
2544
2545
2546
2547
2548
2549
2550
2551
2552
2553
2554
2555
2556
2557
2558
2559
2560
2561
2562
2563
2564
2565
2566
2567
2568
2569
2570
2571
2572
2573
2574
2575
2576
2577
2578
2579
2580
2581
2582
2583
2584
2585
2586
2587
2588
2589
2590
2591
2592
2593
2594
2595
2596
2597
2598
2599
2600
2601
2602
2603
2604
2605
2606
2607
2608
2609
2610
2611
2612
2613
2614
2615
2616
2617
2618
2619
2620
2621
2622
2623
2624
2625
2626
2627
2628
2629
2630
2631
2632
2633
2634
2635
2636
2637
2638
2639
2640
2641
2642
2643
2644
2645
2646
2647
2648
2649
2650
2651
2652
2653
2654
2655
2656
2657
2658
2659
2660
2661
2662
2663
2664
2665
2666
2667
2668
2669
2670
2671
2672
2673
2674
2675
2676
2677
2678
2679
2680
2681
2682
2683
2684
2685
2686
2687
2688
2689
2690
2691
2692
2693
2694
2695
2696
2697
2698
2699
2700
2701
2702
2703
2704
2705
2706
2707
2708
2709
2710
2711
2712
2713
2714
2715
2716
2717
2718
2719
2720
2721
2722
2723
2724
2725
2726
2727
2728
2729
2730
2731
2732
2733
2734
2735
2736
2737
2738
2739
2740
2741
2742
2743
2744
2745
2746
2747
2748
2749
2750
2751
2752
2753
2754
2755
2756
2757
2758
2759
2760
2761
2762
2763
2764
2765
2766
2767
2768
2769
2770
2771
2772
2773
2774
2775
2776
2777
2778
2779
2780
2781
2782
2783
2784
2785
2786
2787
2788
2789
2790
2791
2792
2793
2794
2795
2796
2797
2798
2799
2800
2801
2802
2803
2804
2805
2806
2807
2808
2809
2810
2811
2812
2813
2814
2815
2816
2817
2818
2819
2820
2821
2822
2823
2824
2825
2826
2827
2828
2829
2830
2831
2832
2833
2834
2835
2836
2837
2838
2839
2840
2841
2842
2843
2844
2845
2846
2847
2848
2849
2850
2851
2852
2853
2854
2855
2856
2857
2858
2859
2860
2861
2862
2863
2864
2865
2866
2867
2868
2869
2870
2871
2872
2873
2874
2875
2876
2877
2878
2879
2880
2881
2882
2883
2884
2885
2886
2887
2888
2889
2890
2891
2892
2893
2894
2895
2896
2897
2898
2899
2900
2901
2902
2903
2904
2905
2906
2907
2908
2909
2910
2911
2912
2913
2914
2915
2916
2917
2918
2919
2920
2921
2922
2923
2924
2925
2926
2927
2928
2929
2930
2931
2932
2933
2934
2935
2936
2937
2938
2939
2940
2941
2942
2943
2944
2945
2946
2947
2948
2949
2950
2951
2952
2953
2954
2955
2956
2957
2958
2959
2960
2961
2962
2963
2964
2965
2966
2967
2968
2969
2970
2971
2972
2973
2974
2975
2976
2977
2978
2979
2980
2981
2982
2983
2984
2985
2986
2987
2988
2989
2990
2991
2992
2993
2994
2995
2996
2997
2998
2999
3000
3001
3002
3003
3004
3005
3006
3007
3008
3009
3010
3011
3012
3013
3014
3015
3016
3017
3018
3019
3020
3021
3022
3023
3024
3025
3026
3027
3028
3029
3030
3031
3032
3033
3034
3035
3036
3037
3038
3039
3040
3041
3042
3043
3044
3045
3046
3047
3048
3049
3050
3051
3052
3053
3054
3055
3056
3057
3058
3059
3060
3061
3062
3063
3064
3065
3066
3067
3068
3069
3070
3071
3072
3073
3074
3075
3076
3077
3078
3079
3080
3081
3082
3083
3084
3085
3086
3087
3088
3089
3090
3091
3092
3093
3094
3095
3096
3097
3098
3099
3100
3101
3102
3103
3104
3105
3106
3107
3108
3109
3110
3111
3112
3113
3114
3115
3116
3117
3118
3119
3120
3121
3122
3123
3124
3125
3126
3127
3128
3129
3130
3131
3132
3133
3134
3135
3136
3137
3138
3139
3140
3141
3142
3143
3144
3145
3146
3147
3148
3149
3150
3151
3152
3153
3154
3155
3156
3157
3158
3159
3160
3161
3162
3163
3164
3165
3166
3167
3168
3169
3170
3171
3172
3173
3174
3175
3176
3177
3178
3179
3180
3181
3182
3183
3184
3185
3186
3187
3188
3189
3190
3191
3192
3193
3194
3195
3196
3197
3198
3199
3200
3201
3202
3203
3204
3205
3206
3207
3208
3209
3210
3211
3212
3213
3214
3215
3216
3217
3218
3219
3220
3221
3222
3223
3224
3225
3226
3227
3228
3229
3230
3231
3232
3233
3234
3235
3236
3237
3238
3239
3240
3241
3242
3243
3244
3245
3246
3247
3248
3249
3250
3251
3252
3253
3254
3255
3256
3257
3258
3259
3260
3261
3262
3263
3264
3265
3266
3267
3268
3269
3270
3271
3272
3273
3274
3275
3276
3277
3278
3279
3280
3281
3282
3283
3284
3285
3286
3287
3288
3289
3290
3291
3292
3293
3294
3295
3296
3297
3298
3299
3300
3301
3302
3303
3304
3305
3306
3307
3308
3309
3310
3311
3312
3313
3314
3315
3316
3317
3318
3319
3320
3321
3322
3323
3324
3325
3326
3327
3328
3329
3330
3331
3332
3333
3334
3335
3336
3337
3338
3339
3340
3341
3342
3343
3344
3345
3346
3347
3348
3349
3350
3351
3352
3353
3354
3355
3356
3357
3358
3359
3360
3361
3362
3363
3364
3365
3366
3367
3368
3369
3370
3371
3372
3373
3374
3375
3376
3377
3378
3379
3380
3381
3382
3383
3384
3385
3386
3387
3388
3389
3390
3391
3392
3393
3394
3395
3396
3397
3398
3399
3400
3401
3402
3403
3404
3405
3406
3407
3408
3409
3410
3411
3412
3413
3414
3415
3416
3417
3418
3419
3420
3421
3422
3423
3424
3425
3426
3427
3428
3429
3430
3431
3432
3433
3434
3435
3436
3437
3438
3439
3440
3441
3442
3443
3444
3445
3446
3447
3448
3449
3450
3451
3452
3453
3454
3455
3456
3457
3458
3459
3460
3461
3462
3463
3464
3465
3466
3467
3468
3469
3470
3471
3472
3473
3474
3475
3476
3477
3478
3479
3480
3481
3482
3483
3484
3485
3486
3487
3488
3489
3490
3491
3492
3493
3494
3495
3496
3497
3498
3499
3500
3501
3502
3503
3504
3505
3506
3507
3508
3509
3510
3511
3512
3513
3514
3515
3516
3517
3518
3519
3520
3521
3522
3523
3524
3525
3526
3527
3528
3529
3530
3531
3532
3533
3534
3535
3536
3537
3538
3539
3540
3541
3542
3543
3544
3545
3546
3547
3548
3549
3550
3551
3552
3553
3554
3555
3556
3557
3558
3559
3560
3561
3562
3563
3564
3565
3566
3567
3568
3569
3570
3571
3572
3573
3574
3575
3576
3577
3578
3579
3580
3581
3582
3583
3584
3585
3586
3587
3588
3589
3590
3591
3592
3593
3594
3595
3596
3597
3598
3599
3600
3601
3602
3603
3604
3605
3606
3607
3608
3609
3610
3611
3612
3613
3614
3615
3616
3617
3618
3619
3620
3621
3622
3623
3624
3625
3626
3627
3628
3629
3630
3631
3632
3633
3634
3635
3636
3637
3638
3639
3640
3641
3642
3643
3644
3645
3646
3647
3648
3649
3650
3651
3652
3653
3654
3655
3656
3657
3658
3659
3660
3661
3662
3663
3664
3665
3666
3667
3668
3669
3670
3671
3672
3673
3674
3675
3676
3677
3678
3679
3680
3681
3682
3683
3684
3685
3686
3687
3688
3689
3690
3691
3692
3693
3694
3695
3696
3697
3698
3699
3700
3701
3702
3703
3704
3705
3706
3707
3708
3709
3710
3711
3712
3713
3714
3715
3716
3717
3718
3719
3720
3721
3722
3723
3724
3725
3726
3727
3728
3729
3730
3731
3732
3733
3734
3735
3736
3737
3738
3739
3740
3741
3742
3743
3744
3745
3746
3747
3748
3749
3750
3751
3752
3753
3754
3755
3756
3757
3758
3759
3760
3761
3762
3763
3764
3765
3766
3767
3768
3769
3770
3771
3772
3773
3774
3775
3776
3777
3778
3779
3780
3781
3782
3783
3784
3785
3786
3787
3788
3789
3790
3791
3792
3793
3794
3795
3796
3797
3798
3799
3800
3801
3802
3803
3804
3805
3806
3807
3808
3809
3810
3811
3812
3813
3814
3815
3816
3817
3818
3819
3820
3821
3822
3823
3824
3825
3826
3827
3828
3829
3830
3831
3832
3833
3834
3835
3836
3837
3838
3839
3840
3841
3842
3843
3844
3845
3846
3847
3848
3849
3850
3851
3852
3853
3854
3855
3856
3857
3858
3859
3860
3861
3862
3863
3864
3865
3866
3867
3868
3869
3870
3871
3872
3873
3874
3875
3876
3877
3878
3879
3880
3881
3882
3883
3884
3885
3886
3887
3888
3889
3890
3891
3892
3893
3894
3895
3896
3897
3898
3899
3900
3901
3902
3903
3904
3905
3906
3907
3908
3909
3910
3911
3912
3913
3914
3915
3916
3917
3918
3919
3920
3921
3922
3923
3924
3925
3926
3927
3928
3929
3930
3931
3932
3933
3934
3935
3936
3937
3938
3939
3940
3941
3942
3943
3944
3945
3946
3947
3948
3949
3950
3951
3952
3953
3954
3955
3956
3957
3958
3959
3960
3961
3962
3963
3964
3965
3966
3967
3968
3969
3970
3971
3972
3973
3974
3975
3976
3977
3978
3979
3980
3981
3982
3983
3984
3985
3986
3987
3988
3989
3990
3991
3992
3993
3994
3995
3996
3997
3998
3999
4000
4001
4002
4003
4004
4005
4006
4007
4008
4009
4010
4011
4012
4013
4014
4015
4016
4017
4018
4019
4020
4021
4022
4023
4024
4025
4026
4027
4028
4029
4030
4031
4032
4033
4034
4035
4036
4037
4038
4039
4040
4041
4042
4043
4044
4045
4046
4047
4048
4049
4050
4051
4052
4053
4054
4055
4056
4057
4058
4059
4060
4061
4062
4063
4064
4065
4066
4067
4068
4069
4070
4071
4072
4073
4074
4075
4076
4077
4078
4079
4080
4081
4082
4083
4084
4085
4086
4087
4088
4089
4090
4091
4092
4093
4094
4095
4096
4097
4098
4099
4100
4101
4102
4103
4104
4105
4106
4107
4108
4109
4110
4111
4112
4113
4114
4115
4116
4117
4118
4119
4120
4121
4122
4123
4124
4125
4126
4127
4128
4129
4130
4131
4132
4133
4134
4135
4136
4137
4138
4139
4140
4141
4142
4143
4144
4145
4146
4147
4148
4149
4150
4151
4152
4153
4154
4155
4156
4157
4158
4159
4160
4161
4162
4163
4164
4165
4166
4167
4168
4169
4170
4171
4172
4173
4174
4175
4176
4177
4178
4179
4180
4181
4182
4183
4184
4185
4186
4187
4188
4189
4190
4191
4192
4193
4194
4195
4196
4197
4198
4199
4200
4201
4202
4203
4204
4205
4206
4207
4208
4209
4210
4211
4212
4213
4214
4215
4216
4217
4218
4219
4220
4221
4222
4223
4224
4225
4226
4227
4228
4229
4230
4231
4232
4233
4234
4235
4236
4237
4238
4239
4240
4241
4242
4243
4244
4245
4246
4247
4248
4249
4250
4251
4252
4253
4254
4255
4256
4257
4258
4259
4260
4261
4262
4263
4264
4265
4266
4267
4268
4269
4270
4271
4272
4273
4274
4275
4276
4277
4278
4279
4280
4281
4282
4283
4284
4285
4286
4287
4288
4289
4290
4291
4292
4293
4294
4295
4296
4297
4298
4299
4300
4301
4302
4303
4304
4305
4306
4307
4308
4309
4310
4311
4312
4313
4314
4315
4316
4317
4318
4319
4320
4321
4322
4323
4324
4325
4326
4327
4328
4329
4330
4331
4332
4333
4334
4335
4336
4337
4338
4339
4340
4341
4342
4343
4344
4345
4346
4347
4348
4349
4350
4351
4352
4353
4354
4355
4356
4357
4358
4359
4360
4361
4362
4363
4364
4365
4366
4367
4368
4369
4370
4371
4372
4373
4374
4375
4376
4377
4378
4379
4380
4381
4382
4383
4384
4385
4386
4387
4388
4389
4390
4391
4392
4393
4394
4395
4396
4397
4398
4399
4400
4401
4402
4403
4404
4405
4406
4407
4408
4409
4410
4411
4412
4413
4414
4415
4416
4417
4418
4419
4420
4421
4422
4423
4424
4425
4426
4427
4428
4429
4430
4431
4432
4433
4434
4435
4436
4437
4438
4439
4440
4441
4442
4443
4444
4445
4446
4447
4448
4449
4450
4451
4452
4453
4454
4455
4456
4457
4458
4459
4460
4461
4462
4463
4464
4465
4466
4467
4468
4469
4470
4471
4472
4473
4474
4475
4476
4477
4478
4479
4480
4481
4482
4483
4484
4485
4486
4487
4488
4489
4490
4491
4492
4493
4494
4495
4496
4497
4498
4499
4500
4501
4502
4503
4504
4505
4506
4507
4508
4509
4510
4511
4512
4513
4514
4515
4516
4517
4518
4519
4520
4521
4522
4523
4524
4525
4526
4527
4528
4529
4530
4531
4532
4533
4534
4535
4536
4537
4538
4539
4540
4541
4542
4543
4544
4545
4546
4547
4548
4549
4550
4551
4552
4553
4554
4555
4556
4557
4558
4559
4560
4561
4562
4563
4564
4565
4566
4567
4568
4569
4570
4571
4572
4573
4574
4575
4576
4577
4578
4579
4580
4581
4582
4583
4584
4585
4586
4587
4588
4589
4590
4591
4592
4593
4594
4595
4596
4597
4598
4599
4600
4601
4602
4603
4604
4605
4606
4607
4608
4609
4610
4611
4612
4613
4614
4615
4616
4617
4618
4619
4620
4621
4622
4623
4624
4625
4626
4627
4628
4629
4630
4631
4632
4633
4634
4635
4636
4637
4638
4639
4640
4641
4642
4643
4644
4645
4646
4647
4648
4649
4650
4651
4652
4653
4654
4655
4656
4657
4658
4659
4660
4661
4662
4663
4664
4665
4666
4667
4668
4669
4670
4671
4672
4673
4674
4675
4676
4677
4678
4679
4680
4681
4682
4683
4684
4685
4686
4687
4688
4689
4690
4691
4692
4693
4694
4695
4696
4697
4698
4699
4700
4701
4702
4703
4704
4705
4706
4707
4708
4709
4710
4711
4712
4713
4714
4715
4716
4717
4718
4719
4720
4721
4722
4723
4724
4725
4726
4727
4728
4729
4730
4731
4732
4733
4734
4735
4736
4737
4738
4739
4740
4741
4742
4743
4744
4745
4746
4747
4748
4749
4750
4751
4752
4753
4754
4755
4756
4757
4758
4759
4760
4761
4762
4763
4764
4765
4766
4767
4768
4769
4770
4771
4772
4773
4774
4775
4776
4777
4778
4779
4780
4781
4782
4783
4784
4785
4786
4787
4788
4789
4790
4791
4792
4793
4794
4795
4796
4797
4798
4799
4800
4801
4802
4803
4804
4805
4806
4807
4808
4809
4810
4811
4812
4813
4814
4815
4816
4817
4818
4819
4820
4821
4822
4823
4824
4825
4826
4827
4828
4829
4830
4831
4832
4833
4834
4835
4836
4837
4838
4839
4840
4841
4842
4843
4844
4845
4846
4847
4848
4849
4850
4851
4852
4853
4854
4855
4856
4857
4858
4859
4860
4861
4862
4863
4864
4865
4866
4867
4868
4869
4870
4871
4872
4873
4874
4875
4876
4877
4878
4879
4880
4881
4882
4883
4884
4885
4886
4887
4888
4889
4890
4891
4892
4893
4894
4895
4896
4897
4898
4899
4900
4901
4902
4903
4904
4905
4906
4907
4908
4909
4910
4911
4912
4913
4914
4915
4916
4917
4918
4919
4920
4921
4922
4923
4924
4925
4926
4927
4928
4929
4930
4931
4932
4933
4934
4935
4936
4937
4938
4939
4940
4941
4942
4943
4944
4945
4946
4947
4948
4949
4950
4951
4952
4953
4954
4955
4956
4957
4958
4959
4960
4961
4962
4963
4964
4965
4966
4967
4968
4969
4970
4971
4972
4973
4974
4975
4976
4977
4978
4979
4980
4981
4982
4983
4984
4985
4986
4987
4988
4989
4990
4991
4992
4993
4994
4995
4996
4997
4998
4999
5000
5001
5002
5003
5004
5005
5006
5007
5008
5009
5010
5011
5012
5013
5014
5015
5016
5017
5018
5019
5020
5021
5022
5023
5024
5025
5026
5027
5028
5029
5030
5031
5032
5033
5034
5035
5036
5037
5038
5039
5040
5041
5042
5043
5044
5045
5046
5047
5048
5049
5050
5051
5052
5053
5054
5055
5056
5057
5058
5059
5060
5061
5062
5063
5064
5065
5066
5067
5068
5069
5070
5071
5072
5073
5074
5075
5076
5077
5078
5079
5080
5081
5082
5083
5084
5085
5086
5087
5088
5089
5090
5091
5092
5093
5094
5095
5096
5097
5098
5099
5100
5101
5102
5103
5104
5105
5106
5107
5108
5109
5110
5111
5112
5113
5114
5115
5116
5117
5118
5119
5120
5121
5122
5123
5124
5125
5126
5127
5128
5129
5130
5131
5132
5133
5134
5135
5136
5137
5138
5139
5140
5141
5142
5143
5144
5145
5146
5147
5148
5149
5150
5151
5152
5153
5154
5155
5156
5157
5158
5159
5160
5161
5162
5163
5164
5165
5166
5167
5168
5169
5170
5171
5172
5173
5174
5175
5176
5177
5178
5179
5180
5181
5182
5183
5184
5185
5186
5187
5188
5189
5190
5191
5192
5193
5194
5195
5196
5197
5198
5199
5200
5201
5202
5203
5204
5205
5206
5207
5208
5209
5210
5211
5212
5213
5214
5215
5216
5217
5218
5219
5220
5221
5222
5223
5224
5225
5226
5227
5228
5229
5230
5231
5232
5233
5234
5235
5236
5237
5238
5239
5240
5241
5242
5243
5244
5245
5246
5247
5248
5249
5250
5251
5252
5253
5254
5255
5256
5257
5258
5259
5260
5261
5262
5263
5264
5265
5266
5267
5268
5269
5270
5271
5272
5273
5274
5275
5276
5277
5278
5279
5280
5281
5282
5283
5284
5285
5286
5287
5288
5289
5290
5291
5292
5293
5294
5295
5296
5297
5298
5299
5300
5301
5302
5303
5304
5305
5306
5307
5308
5309
5310
5311
5312
5313
5314
5315
5316
5317
5318
5319
5320
5321
5322
5323
5324
5325
5326
5327
5328
5329
5330
5331
5332
5333
5334
5335
5336
5337
5338
5339
5340
5341
5342
5343
5344
5345
5346
5347
5348
5349
5350
5351
5352
5353
5354
5355
5356
5357
5358
5359
5360
5361
5362
5363
5364
5365
5366
5367
5368
5369
5370
5371
5372
5373
5374
5375
5376
5377
5378
5379
5380
5381
5382
5383
5384
5385
5386
5387
5388
5389
5390
5391
5392
5393
5394
5395
5396
5397
5398
5399
5400
5401
5402
5403
5404
5405
5406
5407
5408
5409
5410
5411
5412
5413
5414
5415
5416
5417
5418
5419
5420
5421
5422
5423
5424
5425
5426
5427
5428
5429
5430
5431
5432
5433
5434
5435
5436
5437
5438
5439
5440
5441
5442
5443
5444
5445
5446
5447
5448
5449
5450
5451
5452
5453
5454
5455
5456
5457
5458
5459
5460
5461
5462
5463
5464
5465
5466
5467
5468
5469
5470
5471
5472
5473
5474
5475
5476
5477
5478
5479
5480
5481
5482
5483
5484
5485
5486
5487
5488
5489
5490
5491
5492
5493
5494
5495
5496
5497
5498
5499
5500
5501
5502
5503
5504
5505
5506
5507
5508
5509
5510
5511
5512
5513
5514
5515
5516
5517
5518
5519
5520
5521
5522
5523
5524
5525
5526
5527
5528
5529
5530
5531
5532
5533
5534
5535
5536
5537
5538
5539
5540
5541
5542
5543
5544
5545
5546
5547
5548
5549
5550
5551
5552
5553
5554
5555
5556
5557
5558
5559
5560
5561
5562
5563
5564
5565
5566
5567
5568
5569
5570
5571
5572
5573
5574
5575
5576
5577
5578
5579
5580
5581
5582
5583
5584
5585
5586
5587
5588
5589
5590
5591
5592
5593
5594
5595
5596
5597
5598
5599
5600
5601
5602
5603
5604
5605
5606
5607
5608
5609
5610
5611
5612
5613
5614
5615
5616
5617
5618
5619
5620
5621
5622
5623
5624
5625
5626
5627
5628
5629
5630
5631
5632
5633
5634
5635
5636
5637
5638
5639
5640
5641
5642
5643
5644
5645
5646
5647
5648
5649
5650
5651
5652
5653
5654
5655
5656
5657
5658
5659
5660
5661
5662
5663
5664
5665
5666
5667
5668
5669
5670
5671
5672
5673
5674
5675
5676
5677
5678
5679
5680
5681
5682
5683
5684
5685
5686
5687
5688
5689
5690
5691
5692
5693
5694
5695
5696
5697
5698
5699
5700
5701
5702
5703
5704
5705
5706
5707
5708
5709
5710
5711
5712
5713
5714
5715
5716
5717
5718
5719
5720
5721
5722
5723
5724
5725
5726
5727
5728
5729
5730
5731
5732
5733
5734
5735
5736
5737
5738
5739
5740
5741
5742
5743
5744
5745
5746
5747
5748
5749
5750
5751
5752
5753
5754
5755
5756
5757
5758
5759
5760
5761
5762
5763
5764
5765
5766
5767
5768
5769
5770
5771
5772
5773
5774
5775
5776
5777
5778
5779
5780
5781
5782
5783
5784
5785
5786
5787
5788
5789
5790
5791
5792
5793
5794
5795
5796
5797
5798
5799
5800
5801
5802
5803
5804
5805
5806
5807
5808
5809
5810
5811
5812
5813
5814
5815
5816
5817
5818
5819
5820
5821
5822
5823
5824
5825
5826
5827
5828
5829
5830
5831
5832
5833
5834
5835
5836
5837
5838
5839
5840
5841
5842
5843
5844
5845
5846
5847
5848
5849
5850
5851
5852
5853
5854
5855
5856
5857
5858
5859
5860
5861
5862
5863
5864
5865
5866
5867
5868
5869
5870
5871
5872
5873
5874
5875
5876
5877
5878
5879
5880
5881
5882
5883
5884
5885
5886
5887
5888
5889
5890
5891
5892
5893
5894
5895
5896
5897
5898
5899
5900
5901
5902
5903
5904
5905
5906
5907
5908
5909
5910
5911
5912
5913
5914
5915
5916
5917
5918
5919
5920
5921
5922
5923
5924
5925
5926
5927
5928
5929
5930
5931
5932
5933
5934
5935
5936
5937
5938
5939
5940
5941
5942
5943
5944
5945
5946
5947
5948
5949
5950
5951
5952
5953
5954
5955
5956
5957
5958
5959
5960
5961
5962
5963
5964
5965
5966
5967
5968
5969
5970
5971
5972
5973
5974
5975
5976
5977
5978
5979
5980
5981
5982
5983
5984
5985
5986
5987
5988
5989
5990
5991
5992
5993
5994
5995
5996
5997
5998
5999
6000
6001
6002
6003
6004
6005
6006
6007
6008
6009
6010
6011
6012
6013
6014
6015
6016
6017
6018
6019
6020
6021
6022
6023
6024
6025
6026
6027
6028
6029
6030
6031
6032
6033
6034
6035
6036
6037
6038
6039
6040
6041
6042
6043
6044
6045
6046
6047
6048
6049
6050
6051
6052
6053
6054
6055
6056
6057
6058
6059
6060
6061
6062
6063
6064
6065
6066
6067
6068
6069
6070
6071
6072
6073
6074
6075
6076
6077
6078
6079
6080
6081
6082
6083
6084
6085
6086
6087
6088
6089
6090
6091
6092
6093
6094
6095
6096
6097
6098
6099
6100
6101
6102
6103
6104
6105
6106
6107
6108
6109
6110
6111
6112
6113
6114
6115
6116
6117
6118
6119
6120
6121
6122
6123
6124
6125
6126
6127
6128
6129
6130
6131
6132
6133
6134
6135
6136
6137
6138
6139
6140
6141
6142
6143
6144
6145
6146
6147
6148
6149
6150
6151
6152
6153
6154
6155
6156
6157
6158
6159
6160
6161
6162
6163
6164
6165
6166
6167
6168
6169
6170
6171
6172
6173
6174
6175
6176
6177
6178
6179
6180
6181
6182
6183
6184
6185
6186
6187
6188
6189
6190
6191
6192
6193
6194
6195
6196
6197
6198
6199
6200
6201
6202
6203
6204
6205
6206
6207
6208
6209
6210
6211
6212
6213
6214
6215
6216
6217
6218
6219
6220
6221
6222
6223
6224
6225
6226
6227
6228
6229
6230
6231
6232
6233
6234
6235
6236
6237
6238
6239
6240
6241
6242
6243
6244
6245
6246
6247
6248
6249
6250
6251
6252
6253
6254
6255
6256
6257
6258
6259
6260
6261
6262
6263
6264
6265
6266
6267
6268
6269
6270
6271
6272
6273
6274
6275
6276
6277
6278
6279
6280
6281
6282
6283
6284
6285
6286
6287
6288
6289
6290
6291
6292
6293
6294
6295
6296
6297
6298
6299
6300
6301
6302
6303
6304
6305
6306
6307
6308
6309
6310
6311
6312
6313
6314
6315
6316
6317
6318
6319
6320
6321
6322
6323
6324
6325
6326
6327
6328
6329
6330
6331
6332
6333
6334
6335
6336
6337
6338
6339
6340
6341
6342
6343
6344
6345
6346
6347
6348
6349
6350
6351
6352
6353
6354
6355
6356
6357
6358
6359
6360
6361
6362
6363
6364
6365
6366
6367
6368
6369
6370
6371
6372
6373
6374
6375
6376
6377
6378
6379
6380
6381
6382
6383
6384
6385
6386
6387
6388
6389
6390
6391
6392
6393
6394
6395
6396
6397
6398
6399
6400
6401
6402
6403
6404
6405
6406
6407
6408
6409
6410
6411
6412
6413
6414
6415
6416
6417
6418
6419
6420
6421
6422
6423
6424
6425
6426
6427
6428
6429
6430
6431
6432
6433
6434
6435
6436
6437
6438
6439
6440
6441
6442
6443
6444
6445
6446
6447
6448
6449
6450
6451
6452
6453
6454
6455
6456
6457
6458
6459
6460
6461
6462
6463
6464
6465
6466
6467
6468
6469
6470
6471
6472
6473
6474
6475
6476
6477
6478
6479
6480
6481
6482
6483
6484
6485
6486
6487
6488
6489
6490
6491
6492
6493
6494
6495
6496
6497
6498
6499
6500
6501
6502
6503
6504
6505
6506
6507
6508
6509
6510
6511
6512
6513
6514
6515
6516
6517
6518
6519
6520
6521
6522
6523
6524
6525
6526
6527
6528
6529
6530
6531
6532
6533
6534
6535
6536
6537
6538
6539
6540
6541
6542
6543
6544
6545
6546
6547
6548
6549
6550
6551
6552
6553
6554
6555
6556
6557
6558
6559
6560
6561
6562
6563
6564
6565
6566
6567
6568
6569
6570
6571
6572
6573
6574
6575
6576
6577
6578
6579
6580
6581
6582
6583
6584
6585
6586
6587
6588
6589
6590
6591
6592
6593
6594
6595
6596
6597
6598
6599
6600
6601
6602
6603
6604
6605
6606
6607
6608
6609
6610
6611
6612
6613
6614
6615
6616
6617
6618
6619
6620
6621
6622
6623
6624
6625
6626
6627
6628
6629
6630
6631
6632
6633
6634
6635
6636
6637
6638
6639
6640
6641
6642
6643
6644
6645
6646
6647
6648
6649
6650
6651
6652
6653
6654
6655
6656
6657
6658
6659
6660
6661
6662
6663
6664
6665
6666
6667
6668
6669
6670
6671
6672
6673
6674
6675
6676
6677
6678
6679
6680
6681
6682
6683
6684
6685
6686
6687
6688
6689
6690
6691
6692
6693
6694
6695
6696
6697
6698
6699
6700
6701
6702
6703
6704
6705
6706
6707
6708
6709
6710
6711
6712
6713
6714
6715
6716
6717
6718
6719
6720
6721
6722
6723
6724
6725
6726
6727
6728
6729
6730
6731
6732
6733
6734
6735
6736
6737
6738
6739
6740
6741
6742
6743
6744
6745
6746
6747
6748
6749
6750
6751
6752
6753
6754
6755
6756
6757
6758
6759
6760
6761
6762
6763
6764
6765
6766
6767
6768
6769
6770
6771
6772
6773
6774
6775
6776
6777
6778
6779
6780
6781
6782
6783
6784
6785
6786
6787
6788
6789
6790
6791
6792
6793
6794
6795
6796
6797
6798
6799
6800
6801
6802
6803
6804
6805
6806
6807
6808
6809
6810
6811
6812
6813
6814
6815
6816
6817
6818
6819
6820
6821
6822
6823
6824
6825
6826
6827
6828
6829
6830
6831
6832
6833
6834
6835
6836
6837
6838
6839
6840
6841
6842
6843
6844
6845
6846
6847
6848
6849
6850
6851
6852
6853
6854
6855
6856
6857
6858
6859
6860
6861
6862
6863
6864
6865
6866
6867
6868
6869
6870
6871
6872
6873
6874
6875
6876
6877
6878
6879
6880
6881
6882
6883
6884
6885
6886
6887
6888
6889
6890
6891
6892
6893
6894
6895
6896
6897
6898
6899
6900
6901
6902
6903
6904
6905
6906
6907
6908
6909
6910
6911
6912
6913
6914
6915
6916
6917
6918
6919
6920
6921
6922
6923
6924
6925
6926
6927
6928
6929
6930
6931
6932
6933
6934
6935
6936
6937
6938
6939
6940
6941
6942
6943
6944
6945
6946
6947
6948
6949
6950
6951
6952
6953
6954
6955
6956
6957
6958
6959
6960
6961
6962
6963
6964
6965
6966
6967
6968
6969
6970
6971
6972
6973
6974
6975
6976
6977
6978
6979
6980
6981
6982
6983
6984
6985
6986
6987
6988
6989
6990
6991
6992
6993
6994
6995
6996
6997
6998
6999
7000
7001
7002
7003
7004
7005
7006
7007
7008
7009
7010
7011
7012
7013
7014
7015
7016
7017
7018
7019
7020
7021
7022
7023
7024
7025
7026
7027
7028
7029
7030
7031
7032
7033
7034
7035
7036
7037
7038
7039
7040
7041
7042
7043
7044
7045
7046
7047
7048
7049
7050
7051
7052
7053
7054
7055
7056
7057
7058
7059
7060
7061
7062
7063
7064
7065
7066
7067
7068
7069
7070
7071
7072
7073
7074
7075
7076
7077
7078
7079
7080
7081
7082
7083
7084
7085
7086
7087
7088
7089
7090
7091
7092
7093
7094
7095
7096
7097
7098
7099
7100
7101
7102
7103
7104
7105
7106
7107
7108
7109
7110
7111
7112
7113
7114
7115
7116
7117
7118
7119
7120
7121
7122
7123
7124
7125
7126
7127
7128
7129
7130
7131
7132
7133
7134
7135
7136
7137
7138
7139
7140
7141
7142
7143
7144
7145
7146
7147
7148
7149
7150
7151
7152
7153
7154
7155
7156
7157
7158
7159
7160
7161
7162
7163
7164
7165
7166
7167
7168
7169
7170
7171
7172
7173
7174
7175
7176
7177
7178
7179
7180
7181
7182
7183
7184
7185
7186
7187
7188
7189
7190
7191
7192
7193
7194
7195
7196
7197
7198
7199
7200
7201
7202
7203
7204
7205
7206
7207
7208
7209
7210
7211
7212
7213
7214
7215
7216
7217
7218
7219
7220
7221
7222
7223
7224
7225
7226
7227
7228
7229
7230
7231
7232
7233
7234
7235
7236
7237
7238
7239
7240
7241
7242
7243
7244
7245
7246
7247
7248
7249
7250
7251
7252
7253
7254
7255
7256
7257
7258
7259
7260
7261
7262
7263
7264
7265
7266
7267
7268
7269
7270
7271
7272
7273
7274
7275
7276
7277
7278
7279
7280
7281
7282
7283
7284
7285
7286
7287
7288
7289
7290
7291
7292
7293
7294
7295
7296
7297
7298
7299
7300
7301
7302
7303
7304
7305
7306
7307
7308
7309
7310
7311
7312
7313
7314
7315
7316
7317
7318
7319
7320
7321
7322
7323
7324
7325
7326
7327
7328
7329
7330
7331
7332
7333
7334
7335
7336
7337
7338
7339
7340
7341
7342
7343
7344
7345
7346
7347
7348
7349
7350
7351
7352
7353
7354
7355
7356
7357
7358
7359
7360
7361
7362
7363
7364
7365
7366
7367
7368
7369
7370
7371
7372
7373
7374
7375
7376
7377
7378
7379
7380
7381
7382
7383
7384
7385
7386
7387
7388
7389
7390
7391
7392
7393
7394
7395
7396
7397
7398
7399
7400
7401
7402
7403
7404
7405
7406
7407
7408
7409
7410
7411
7412
7413
7414
7415
7416
7417
7418
7419
7420
7421
7422
7423
7424
7425
7426
7427
7428
7429
7430
7431
7432
7433
7434
7435
7436
7437
7438
7439
7440
7441
7442
7443
7444
7445
7446
7447
7448
7449
7450
7451
7452
7453
7454
7455
7456
7457
7458
7459
7460
7461
7462
7463
7464
7465
7466
7467
7468
7469
7470
7471
7472
7473
7474
7475
7476
7477
7478
7479
7480
7481
7482
7483
7484
7485
7486
7487
7488
7489
7490
7491
7492
7493
7494
7495
7496
7497
7498
7499
7500
7501
7502
7503
7504
7505
7506
7507
7508
7509
7510
7511
7512
7513
7514
7515
7516
7517
7518
7519
7520
7521
7522
7523
7524
7525
7526
7527
7528
7529
7530
7531
7532
7533
7534
7535
7536
7537
7538
7539
7540
7541
7542
7543
7544
7545
7546
7547
7548
7549
7550
7551
7552
7553
7554
7555
7556
7557
7558
7559
7560
7561
7562
7563
7564
7565
7566
7567
7568
7569
7570
7571
7572
7573
7574
7575
7576
7577
7578
7579
7580
7581
7582
7583
7584
7585
7586
7587
7588
7589
7590
7591
7592
7593
7594
7595
7596
7597
7598
7599
7600
7601
7602
7603
7604
7605
7606
7607
7608
7609
7610
7611
7612
7613
7614
7615
7616
7617
7618
7619
7620
7621
7622
7623
7624
7625
7626
7627
7628
7629
7630
7631
7632
7633
7634
7635
7636
7637
7638
7639
7640
7641
7642
7643
7644
7645
7646
7647
7648
7649
7650
7651
7652
7653
7654
7655
7656
7657
7658
7659
7660
7661
7662
7663
7664
7665
7666
7667
7668
7669
7670
7671
7672
7673
7674
7675
7676
7677
7678
7679
7680
7681
7682
7683
7684
7685
7686
7687
7688
7689
7690
7691
7692
7693
7694
7695
7696
7697
7698
7699
7700
7701
7702
7703
7704
7705
7706
7707
7708
7709
7710
7711
7712
7713
7714
7715
7716
7717
7718
7719
7720
7721
7722
7723
7724
7725
7726
7727
7728
7729
7730
7731
7732
7733
7734
7735
7736
7737
7738
7739
7740
7741
7742
7743
7744
7745
7746
7747
7748
7749
7750
7751
7752
7753
7754
7755
7756
7757
7758
7759
7760
7761
7762
7763
7764
7765
7766
7767
7768
7769
7770
7771
7772
7773
7774
7775
7776
7777
7778
7779
7780
7781
7782
7783
7784
7785
7786
7787
7788
7789
7790
7791
7792
7793
7794
7795
7796
7797
7798
7799
7800
7801
7802
7803
7804
7805
7806
7807
7808
7809
7810
7811
7812
7813
7814
7815
7816
7817
7818
7819
7820
7821
7822
7823
7824
7825
7826
7827
7828
7829
7830
7831
7832
7833
7834
7835
7836
7837
7838
7839
7840
7841
7842
7843
7844
7845
7846
7847
7848
7849
7850
7851
7852
7853
7854
7855
7856
7857
7858
7859
7860
7861
7862
7863
7864
7865
7866
7867
7868
7869
7870
7871
7872
7873
7874
7875
7876
7877
7878
7879
7880
7881
7882
7883
7884
7885
7886
7887
7888
7889
7890
7891
7892
7893
7894
7895
7896
7897
7898
7899
7900
7901
7902
7903
7904
7905
7906
7907
7908
7909
7910
7911
7912
7913
7914
7915
7916
7917
7918
7919
7920
7921
7922
7923
7924
7925
7926
7927
7928
7929
7930
7931
7932
7933
7934
7935
7936
7937
7938
7939
7940
7941
7942
7943
7944
7945
7946
7947
7948
7949
7950
7951
7952
7953
7954
7955
7956
7957
7958
7959
7960
7961
7962
7963
7964
7965
7966
7967
7968
7969
7970
7971
7972
7973
7974
7975
7976
7977
7978
7979
7980
7981
7982
7983
7984
7985
7986
7987
7988
7989
7990
7991
7992
7993
7994
7995
7996
7997
7998
7999
8000
8001
8002
8003
8004
8005
8006
8007
8008
8009
8010
8011
8012
8013
8014
8015
8016
8017
8018
8019
8020
8021
8022
8023
8024
8025
8026
8027
8028
8029
8030
8031
8032
8033
8034
8035
8036
8037
8038
8039
8040
8041
8042
8043
8044
8045
8046
8047
8048
8049
8050
8051
8052
8053
8054
8055
8056
8057
8058
8059
8060
8061
8062
8063
8064
8065
8066
8067
8068
8069
8070
8071
8072
8073
8074
8075
8076
8077
8078
8079
8080
8081
8082
8083
8084
8085
8086
8087
8088
8089
8090
8091
8092
8093
8094
8095
8096
8097
8098
8099
8100
8101
8102
8103
8104
8105
8106
8107
8108
8109
8110
8111
8112
8113
8114
8115
8116
8117
8118
8119
8120
8121
8122
8123
8124
8125
8126
8127
8128
8129
8130
8131
8132
8133
8134
8135
8136
8137
8138
8139
8140
8141
8142
8143
8144
8145
8146
8147
8148
8149
8150
8151
8152
8153
8154
8155
8156
8157
8158
8159
8160
8161
8162
8163
8164
8165
8166
8167
8168
8169
8170
8171
8172
8173
8174
8175
8176
8177
8178
8179
8180
8181
8182
8183
8184
8185
8186
8187
8188
8189
8190
8191
8192
8193
8194
8195
8196
8197
8198
8199
8200
8201
8202
8203
8204
8205
8206
8207
8208
8209
8210
8211
8212
8213
8214
8215
8216
8217
8218
8219
8220
8221
8222
8223
8224
8225
8226
8227
8228
8229
8230
8231
8232
8233
8234
8235
8236
8237
8238
8239
8240
8241
8242
8243
8244
8245
8246
8247
8248
8249
8250
8251
8252
8253
8254
8255
8256
8257
8258
8259
8260
8261
8262
8263
8264
8265
8266
8267
8268
8269
8270
8271
8272
8273
8274
8275
8276
8277
8278
8279
8280
8281
8282
8283
8284
8285
8286
8287
8288
8289
8290
8291
8292
8293
8294
8295
8296
8297
8298
8299
8300
8301
8302
8303
8304
8305
8306
8307
8308
8309
8310
8311
8312
8313
8314
8315
8316
8317
8318
8319
8320
8321
8322
8323
8324
8325
8326
8327
8328
8329
8330
8331
8332
8333
8334
8335
8336
8337
8338
8339
8340
8341
8342
8343
8344
8345
8346
8347
8348
8349
8350
8351
8352
8353
8354
8355
8356
8357
8358
8359
8360
8361
8362
8363
8364
8365
8366
8367
8368
8369
8370
8371
8372
8373
8374
8375
8376
8377
8378
8379
8380
8381
8382
8383
8384
8385
8386
8387
8388
8389
8390
8391
8392
8393
8394
8395
8396
8397
8398
8399
8400
8401
8402
8403
8404
8405
8406
8407
8408
8409
8410
8411
8412
8413
8414
8415
8416
8417
8418
8419
8420
8421
8422
8423
8424
8425
8426
8427
8428
8429
8430
8431
8432
8433
8434
8435
8436
8437
8438
8439
8440
8441
8442
8443
8444
8445
8446
8447
8448
8449
8450
8451
8452
8453
8454
8455
8456
8457
8458
8459
8460
8461
8462
8463
8464
8465
8466
8467
8468
8469
8470
8471
8472
8473
8474
8475
8476
8477
8478
8479
8480
8481
8482
8483
8484
8485
8486
8487
8488
8489
8490
8491
8492
8493
8494
8495
8496
8497
8498
8499
8500
8501
8502
8503
8504
8505
8506
8507
8508
8509
8510
8511
8512
8513
8514
8515
8516
8517
8518
8519
8520
8521
8522
8523
8524
8525
8526
8527
8528
8529
8530
8531
8532
8533
8534
8535
8536
8537
8538
8539
8540
8541
8542
8543
8544
8545
8546
8547
8548
8549
8550
8551
8552
8553
8554
8555
8556
8557
8558
8559
8560
8561
8562
8563
8564
8565
8566
8567
8568
8569
8570
8571
8572
8573
8574
8575
8576
8577
8578
8579
8580
8581
8582
8583
8584
8585
8586
8587
8588
8589
8590
8591
8592
8593
8594
8595
8596
8597
8598
8599
8600
8601
8602
8603
8604
8605
8606
8607
8608
8609
8610
8611
8612
8613
8614
8615
8616
8617
8618
8619
8620
8621
8622
8623
8624
8625
8626
8627
8628
8629
8630
8631
8632
8633
8634
8635
8636
8637
8638
8639
8640
8641
8642
8643
8644
8645
8646
8647
8648
8649
8650
8651
8652
8653
8654
8655
8656
8657
8658
8659
8660
8661
8662
8663
8664
8665
8666
8667
8668
8669
8670
8671
8672
8673
8674
8675
8676
8677
8678
8679
8680
8681
8682
8683
8684
8685
8686
8687
8688
8689
8690
8691
8692
8693
8694
8695
8696
8697
8698
8699
8700
8701
8702
8703
8704
8705
8706
8707
8708
8709
8710
8711
8712
8713
8714
8715
8716
8717
8718
8719
8720
8721
8722
8723
8724
8725
8726
8727
8728
8729
8730
8731
8732
8733
8734
8735
8736
8737
8738
8739
8740
8741
8742
8743
8744
8745
8746
8747
8748
8749
8750
8751
8752
8753
8754
8755
8756
8757
8758
8759

## 지역_BSN
부산광역시 에너지시스템 입력
[5 empty] | 입력 완료 후 선택: | 추가 지역 입력 | 저장
버스
이름 | 전압(kV) | 캐리어 | X좌표 | Y좌표
BSN_EL | 345 | AC
BSN_H2 | 1 | hydrogen
BSN_H | 1 | heat
BSN_LNG | 1 | gas
BSN_EV | 1 | EV
발전기
이름 | 버스 | 캐리어 | 정격용량(MW) | 용량확장가능 | 최소용량(MW) | 최대용량(MW) | 한계비용 | 설비비용 | 효율 | 최대출력비율 | 기동정지가능
PV | BSN_EL | electricity | 700 | FALSE |  | 5000 |  | 1183348.5505
WT | BSN_EL | electricity | 30 | FALSE |  | 4000 |  | 6222998.7055
LNG | BSN_EL | electricity | 1845 | FALSE |  |  | 215759 | 1604147.1283 | 0.53
Nuclear | BSN_EL | electricity | 4550 | FALSE |  |  | 6092 | 5441632.6782 | 0.8
Coal | BSN_EL | electricity | 0 | FALSE |  |  | 90133 | 2276001.6902 | 0.47
Hydro | BSN_EL | electricity | 0 | FALSE |  |  | 170.88 |  | 0.9
부하
이름 | 버스 | 캐리어 | 부하량(MW)
Demand_EL | BSN_EL | electricity | 4623.2877
Demand_H | BSN_H | heat | 1428.0822 | [7 empty] | 15000 | km/y
Demand_H2 | BSN_H2 | hydrogen | 42.8082 | [5 empty] | 대수 | km/kWh
Demand_EV | BSN_EV | EV | 3 | [5 empty] | 10000 | 5 | 3000 | 3424.6575 | kWh
[10 empty] | 100 |  | 1000000 | kWh
저장장치
이름 | 버스 | 캐리어 | 저장용량(MWh) | e_nom_extendable | 주기적운전 | 자체손실 | 충전효율 | 방전효율 | 초기저장량 | 최대저장용량 | 최소저장용량 | 설비비용 | 한계비용
ESS | BSN_EL | electricity | 2000 | FALSE | TRUE | 0.01 | 0.95 | 0.95 | 1000 | 4000 |  | 2406605
H2_Storage | BSN_H2 | hydrogen | 3000 | FALSE | TRUE | 0.01 | 0.95 | 0.95 | 1500 | 6000 |  | 82080.38
H_Storage | BSN_H | heat | 1000 | FALSE | TRUE | 0.01 | 0.95 | 0.95 | 500 | 2000 |  | 57361.3767
EV_DSM | BSN_EV | EV | 1000 | FALSE | TRUE | 0.01 | 0.95 | 0.95
링크
이름 | 시작버스 | 종료버스 | 버스2 | 버스3 | 효율0 | 효율1 | 효율2 | 효율3 | 정격용량(MW) | 용량확장가능 | 최소용량(MW) | 최대용량(MW) | 설비비용 | 한계비용
Electrolyser | BSN_EL | BSN_H2 | 효율0: 0.7 | 0 | FALSE |  | 1000 | 1558727.391
HP | BSN_EL | BSN_H | 효율0: 3 | 0 | FALSE |  | 1000 | 1400000
CHP | BSN_LNG | BSN_EL | 버스2: BSN_H; 효율0: 0.5; 효율2: 0.4 | 19 | FALSE |  |  | 1604147.1283 | 258292
EV_Charger | BSN_EL | BSN_EV | 효율0: 0.95 | 5 | FALSE
EV_V2G | BSN_EV | BSN_EL | 효율0: 0.95 | 5 | FALSE

## 지역_CBD
충청북도 에너지시스템 입력
[5 empty] | 입력 완료 후 선택: | 추가 지역 입력 | 저장
버스
이름 | 전압(kV) | 캐리어 | X좌표 | Y좌표
CBD_EL | 345 | AC
CBD_H2 | 1 | hydrogen
CBD_H | 1 | heat
CBD_LNG | 1 | gas
발전기
이름 | 버스 | 캐리어 | 정격용량(MW) | 용량확장가능 | 최소용량(MW) | 최대용량(MW) | 한계비용 | 설비비용 | 효율 | 최대출력비율 | 기동정지가능
PV | CBD_EL | electricity | 2140 | FALSE |  | 10000 |  | 1183348.5505
WT | CBD_EL | electricity | 30 | FALSE |  | 4000 |  | 6222998.7055
LNG | CBD_EL | electricity | 0 | FALSE |  |  | 215759 | 1604147.1283 | 0.53
Nuclear | CBD_EL | electricity | 0 | FALSE |  |  | 6092 | 5441632.6782 | 0.8
Coal | CBD_EL | electricity | 0 | FALSE |  |  | 90133 | 2276001.6902 | 0.47
Hydro | CBD_EL | electricity | 518 | FALSE |  |  | 170.88 |  | 0.9
부하
이름 | 버스 | 캐리어 | 부하량(MW)
Demand_EL | CBD_EL | electricity | 2589.0411
Demand_H | CBD_H | heat | 800.2283
Demand_H2 | CBD_H2 | hydrogen | 23.9726
저장장치
이름 | 버스 | 캐리어 | 저장용량(MWh) | e_nom_extendable | 주기적운전 | 자체손실 | 충전효율 | 방전효율 | 초기저장량 | 최대저장용량 | 최소저장용량 | 설비비용 | 한계비용
ESS | CBD_EL | electricity | 2000 | FALSE | TRUE | 0.01 | 0.95 | 0.95 | 1000 |  |  | 2406605
H2_Storage | CBD_H2 | hydrogen | 3000 | FALSE | TRUE | 0.01 | 0.95 | 0.95 | 1500 |  |  | 82080.38
H_Storage | CBD_H | heat | 1000 | FALSE | TRUE | 0.01 | 0.95 | 0.95 | 500 |  |  | 57361.3767
링크
이름 | 시작버스 | 종료버스 | 버스2 | 버스3 | 효율0 | 효율1 | 효율2 | 효율3 | 정격용량(MW) | 용량확장가능 | 최소용량(MW) | 최대용량(MW) | 설비비용 | 한계비용
Electrolyser | CBD_EL | CBD_H2 | 효율0: 0.7 | 0 | FALSE |  | 1000 | 1558727.391
HP | CBD_EL | CBD_H | 효율0: 3 | 0 | FALSE |  | 300 | 1400000
CHP | CBD_LNG | CBD_EL | 버스2: CBD_H; 효율0: 0.5; 효율2: 0.4 | 0 | FALSE |  |  | 1604147.1283 | 258292

## 지역_CND
충청남도 에너지시스템 입력
[5 empty] | 입력 완료 후 선택: | 추가 지역 입력 | 저장
버스
이름 | 전압(kV) | 캐리어 | X좌표 | Y좌표
CND_EL | 345 | AC
CND_H2 | 1 | hydrogen
CND_H | 1 | heat
CND_LNG | 1 | gas
발전기
이름 | 버스 | 캐리어 | 정격용량(MW) | 용량확장가능 | 최소용량(MW) | 최대용량(MW) | 한계비용 | 설비비용 | 효율 | 최대출력비율 | 기동정지가능
PV | CND_EL | electricity | 3180 | FALSE |  | 15000 |  | 1183348.5505
WT | CND_EL | electricity | 10 | FALSE |  | 4000 |  | 6222998.7055
LNG | CND_EL | electricity | 4077 | FALSE |  |  | 215759 | 1604147.1283 | 0.53
Nuclear | CND_EL | electricity | 0 | FALSE |  |  | 6092 | 5441632.6782 | 0.8
Coal | CND_EL | electricity | 18246 | FALSE |  |  | 90133 | 2276001.6902 | 0.47
Hydro | CND_EL | electricity | 32 | FALSE |  |  | 170.88 |  | 0.9
부하
이름 | 버스 | 캐리어 | 부하량(MW)
Demand_EL | CND_EL | electricity | 3698.6301
Demand_H | CND_H | heat | 1142.6941
Demand_H2 | CND_H2 | hydrogen | 34.2466
저장장치
이름 | 버스 | 캐리어 | 저장용량(MWh) | e_nom_extendable | 주기적운전 | 자체손실 | 충전효율 | 방전효율 | 초기저장량 | 최대저장용량 | 최소저장용량 | 설비비용 | 한계비용
ESS | CND_EL | electricity | 2000 | FALSE | TRUE | 0.01 | 0.95 | 0.95 | 1000 |  |  | 2406605
H2_Storage | CND_H2 | hydrogen | 3000 | FALSE | TRUE | 0.01 | 0.95 | 0.95 | 1500 |  |  | 82080.38
H_Storage | CND_H | heat | 1000 | FALSE | TRUE | 0.01 | 0.95 | 0.95 | 500 |  |  | 57361.3767
링크
이름 | 시작버스 | 종료버스 | 버스2 | 버스3 | 효율0 | 효율1 | 효율2 | 효율3 | 정격용량(MW) | 용량확장가능 | 최소용량(MW) | 최대용량(MW) | 설비비용 | 한계비용
Electrolyser | CND_EL | CND_H2 | 효율0: 0.7 | 0 | FALSE |  | 1000 | 1558727.391
HP | CND_EL | CND_H | 효율0: 3 | 0 | FALSE |  | 500 | 1400000
CHP | CND_LNG | CND_EL | 버스2: CND_H; 효율0: 0.5; 효율2: 0.4 | 596 | FALSE |  |  | 1604147.1283 | 258292

## 지역_DGU
대구광역시 에너지시스템 입력
[5 empty] | 입력 완료 후 선택: | 추가 지역 입력 | 저장
버스
이름 | 전압(kV) | 캐리어 | X좌표 | Y좌표
DGU_EL | 345 | AC
DGU_H2 | 1 | hydrogen
DGU_H | 1 | heat
DGU_LNG | 1 | gas
발전기
이름 | 버스 | 캐리어 | 정격용량(MW) | 용량확장가능 | 최소용량(MW) | 최대용량(MW) | 한계비용 | 설비비용 | 효율 | 최대출력비율 | 기동정지가능
PV | DGU_EL | electricity | 1020 | FALSE |  | 5000 |  | 1183348.5505
WT | DGU_EL | electricity | 0 | FALSE |  |  |  | 6222998.7055
LNG | DGU_EL | electricity | 0 | FALSE |  |  | 215759 | 1604147.1283 | 0.53
Nuclear | DGU_EL | electricity | 0 | FALSE |  |  | 6092 | 5441632.6782 | 0.8
Slack | DGU_EL | electricity | 1000 | TRUE |  | 5000 | 10000000 | 10000000 | 1
Coal | DGU_EL | electricity | 0 | FALSE |  |  | 90133 | 2276001.6902 | 0.47
Hydro | DGU_EL | electricity | 0 | FALSE |  |  | 170.88 |  | 0.9
부하
이름 | 버스 | 캐리어 | 부하량(MW)
Demand_EL | DGU_EL | electricity | 3821.9178
Demand_H | DGU_H | heat | 1180.3653
Demand_H2 | DGU_H2 | hydrogen | 35.3881
저장장치
이름 | 버스 | 캐리어 | 저장용량(MWh) | e_nom_extendable | 주기적운전 | 자체손실 | 충전효율 | 방전효율 | 초기저장량 | 최대저장용량 | 최소저장용량 | 설비비용 | 한계비용
ESS | DGU_EL | electricity | 2000 | FALSE | TRUE | 0.01 | 0.95 | 0.95 | 1000 |  |  | 2406605
H2_Storage | DGU_H2 | hydrogen | 3000 | FALSE | TRUE | 0.01 | 0.95 | 0.95 | 1500 |  |  | 82080.38
H_Storage | DGU_H | heat | 1000 | FALSE | TRUE | 0.01 | 0.95 | 0.95 | 500 |  |  | 57361.3767
ESS_Slack | DGU_EL | electricity | 2000 | TRUE | TRUE | 0.01 | 0.95 | 0.95 | 1000 | 10000 |  | 2406605
링크
이름 | 시작버스 | 종료버스 | 버스2 | 버스3 | 효율0 | 효율1 | 효율2 | 효율3 | 정격용량(MW) | 용량확장가능 | 최소용량(MW) | 최대용량(MW) | 설비비용 | 한계비용
Electrolyser | DGU_EL | DGU_H2 | 효율0: 0.7 | 0 | FALSE |  | 1000 | 1558727.391
HP | DGU_EL | DGU_H | 효율0: 3 | 0 | FALSE |  | 500 | 1400000
CHP | DGU_LNG | DGU_EL | 버스2: DGU_H; 효율0: 0.5; 효율2: 0.4 | 713 | FALSE |  |  | 1604147.1283 | 258292

## 지역_DJN
대전광역시 에너지시스템 입력
[5 empty] | 입력 완료 후 선택: | 추가 지역 입력 | 저장
버스
이름 | 전압(kV) | 캐리어 | X좌표 | Y좌표
DJN_EL | 345 | AC
DJN_H2 | 1 | hydrogen
DJN_H | 1 | heat
DJN_LNG | 1 | gas
발전기
이름 | 버스 | 캐리어 | 정격용량(MW) | 용량확장가능 | 최소용량(MW) | 최대용량(MW) | 한계비용 | 설비비용 | 효율 | 최대출력비율 | 기동정지가능
PV | DJN_EL | electricity | 450 | FALSE |  | 5000 |  | 1183348.5505
WT | DJN_EL | electricity | 0 | FALSE |  |  |  | 6222998.7055
LNG | DJN_EL | electricity | 0 | FALSE |  |  | 215759 | 1604147.1283 | 0.53
Nuclear | DJN_EL | electricity | 0 | FALSE |  |  | 6092 | 5441632.6782 | 0.8
Slack | DJN_EL | electricity | 1000 | FALSE |  |  | 10000000 | 10000000 | 1
Coal | DJN_EL | electricity | 0 | FALSE |  |  | 90133 | 2276001.6902 | 0.47
Hydro | DJN_EL | electricity | 0 | FALSE |  |  | 170.88 |  | 0.9
부하
이름 | 버스 | 캐리어 | 부하량(MW)
Demand_EL | DJN_EL | electricity | 2219.1781
Demand_H | DJN_H | heat | 684.9315
Demand_H2 | DJN_H2 | hydrogen | 20.5479
저장장치
이름 | 버스 | 캐리어 | 저장용량(MWh) | e_nom_extendable | 주기적운전 | 자체손실 | 충전효율 | 방전효율 | 초기저장량 | 최대저장용량 | 최소저장용량 | 설비비용 | 한계비용
ESS | DJN_EL | electricity | 2000 | FALSE | TRUE | 0.01 | 0.95 | 0.95 | 1000 |  |  | 2406605
H2_Storage | DJN_H2 | hydrogen | 3000 | FALSE | TRUE | 0.01 | 0.95 | 0.95 | 1500 |  |  | 82080.38
H_Storage | DJN_H | heat | 1000 | FALSE | TRUE | 0.01 | 0.95 | 0.95 | 500 |  |  | 57361.3767
ESS_Slack | DJN_EL | electricity | 2000 | TRUE | TRUE | 0.01 | 0.95 | 0.95 | 1000 | 10000 |  | 2406605
링크
이름 | 시작버스 | 종료버스 | 버스2 | 버스3 | 효율0 | 효율1 | 효율2 | 효율3 | 정격용량(MW) | 용량확장가능 | 최소용량(MW) | 최대용량(MW) | 설비비용 | 한계비용
Electrolyser | DJN_EL | DJN_H2 | 효율0: 0.7 | 0 | FALSE |  | 1000 | 1558727.391
HP | DJN_EL | DJN_H | 효율0: 3 | 0 | FALSE |  | 300 | 1400000
CHP | DJN_LNG | DJN_EL | 버스2: DJN_H; 효율0: 0.5; 효율2: 0.4 | 136 | FALSE |  |  | 1604147.1283 | 258292

## 지역_GBD
경상북도 에너지시스템 입력
[5 empty] | 입력 완료 후 선택: | 추가 지역 입력 | 저장
버스
이름 | 전압(kV) | 캐리어 | X좌표 | Y좌표
GBD_EL | 345 | AC
GBD_H2 | 1 | hydrogen
GBD_H | 1 | heat
GBD_LNG | 1 | gas
발전기
이름 | 버스 | 캐리어 | 정격용량(MW) | 용량확장가능 | 최소용량(MW) | 최대용량(MW) | 한계비용 | 설비비용 | 효율 | 최대출력비율 | 기동정지가능
PV | GBD_EL | electricity | 3590 | FALSE |  | 18000 |  | 1183348.5505
WT | GBD_EL | electricity | 530 | FALSE |  | 4000 |  | 6222998.7055
LNG | GBD_EL | electricity | 361 | FALSE |  |  | 215759 | 1604147.1283 | 0.53
Nuclear | GBD_EL | electricity | 11400 | FALSE |  |  | 6092 | 5441632.6782 | 0.8
Coal | GBD_EL | electricity |  | FALSE |  |  | 90133 | 2276001.6902 | 0.47
Hydro | GBD_EL | electricity | 179 | FALSE |  |  | 170.88 |  | 0.9
부하
이름 | 버스 | 캐리어 | 부하량(MW)
Demand_EL | GBD_EL | electricity | 3575.3425
Demand_H | GBD_H | heat | 1103.8813
Demand_H2 | GBD_H2 | hydrogen | 33.105
저장장치
이름 | 버스 | 캐리어 | 저장용량(MWh) | e_nom_extendable | 주기적운전 | 자체손실 | 충전효율 | 방전효율 | 초기저장량 | 최대저장용량 | 최소저장용량 | 설비비용 | 한계비용
ESS | GBD_EL | electricity | 2000 | FALSE | TRUE | 0.01 | 0.95 | 0.95 | 1000 |  |  | 2406605
H2_Storage | GBD_H2 | hydrogen | 3000 | FALSE | TRUE | 0.01 | 0.95 | 0.95 | 1500 |  |  | 82080.38
H_Storage | GBD_H | heat | 1000 | FALSE | TRUE | 0.01 | 0.95 | 0.95 | 500 |  |  | 57361.3767
Pumped | GBD_EL | electricity | 1400 | FALSE | TRUE | 0.01 | 0.95 | 0.95 | 700 |  |  | 2523845.2381 | 707
링크
이름 | 시작버스 | 종료버스 | 버스2 | 버스3 | 효율0 | 효율1 | 효율2 | 효율3 | 정격용량(MW) | 용량확장가능 | 최소용량(MW) | 최대용량(MW) | 설비비용 | 한계비용
Electrolyser | GBD_EL | GBD_H2 | 효율0: 0.7 | 0 | FALSE |  | 1000 | 1558727.391
HP | GBD_EL | GBD_H | 효율0: 3 | 0 | FALSE |  | 500 | 1400000
CHP | GBD_LNG | GBD_EL | 버스2: GBD_H; 효율0: 0.5; 효율2: 0.4 | 156 | FALSE |  |  | 1604147.1283 | 258292

## 지역_GGD
경기도 에너지시스템 입력
[5 empty] | 입력 완료 후 선택: | 추가 지역 입력 | 저장
버스
이름 | 전압(kV) | 캐리어 | X좌표 | Y좌표
GGD_EL | 345 | AC
GGD_H2 | 1 | hydrogen
GGD_H | 1 | heat
GGD_LNG | 1 | gas
발전기
이름 | 버스 | 캐리어 | 정격용량(MW) | 용량확장가능 | 최소용량(MW) | 최대용량(MW) | 한계비용 | 설비비용 | 효율 | 최대출력비율 | 기동정지가능
PV | GGD_EL | electricity | 2040 | FALSE |  | 18000 |  | 1183348.5505
WT | GGD_EL | electricity | 60 | FALSE |  | 4000 |  | 6222998.7055
LNG | GGD_EL | electricity | 11836 | FALSE |  |  | 215759 | 1604147.1283 | 0.53
Nuclear | GGD_EL | electricity | 0 | FALSE |  |  | 6092 | 5441632.6782 | 0.8
Slack | GGD_EL | electricity | 1000 | FALSE |  |  | 10000000 | 10000000 | 1
Coal | GGD_EL | electricity | 0 | FALSE |  |  | 90133 | 2276001.6902 | 0.47
Hydro | GGD_EL | electricity | 275 | FALSE |  |  | 170.88 |  | 0.9
부하
이름 | 버스 | 캐리어 | 부하량(MW)
Demand_EL | GGD_EL | electricity | 11712.3288
Demand_H | GGD_H | heat | 3617.5799
Demand_H2 | GGD_H2 | hydrogen | 108.4475
저장장치
이름 | 버스 | 캐리어 | 저장용량(MWh) | e_nom_extendable | 주기적운전 | 자체손실 | 충전효율 | 방전효율 | 초기저장량 | 최대저장용량 | 최소저장용량 | 설비비용 | 한계비용
ESS | GGD_EL | electricity | 2000 | FALSE | TRUE | 0.01 | 0.95 | 0.95 | 1000 | 4000 |  | 2406605
H2_Storage | GGD_H2 | hydrogen | 3000 | FALSE | TRUE | 0.01 | 0.95 | 0.95 | 1500 | 6000 |  | 82080.38
H_Storage | GGD_H | heat | 1000 | FALSE | TRUE | 0.01 | 0.95 | 0.95 | 500 | 2000 |  | 57361.3767
Pumped | GGD_EL | electricity | 400 | FALSE | TRUE | 0.01 | 0.95 | 0.95 | 200 |  |  | 2523845.2381 | 707
ESS_Slack | GGD_H2 | electricity | 2000 | TRUE | TRUE | 0.01 | 0.95 | 0.95 | 1000 | 10000 |  | 2406605
링크
이름 | 시작버스 | 종료버스 | 버스2 | 버스3 | 효율0 | 효율1 | 효율2 | 효율3 | 정격용량(MW) | 용량확장가능 | 최소용량(MW) | 최대용량(MW) | 설비비용 | 한계비용
Electrolyser | GGD_EL | GGD_H2 | 효율0: 0.7 | 0 | FALSE |  | 1000 | 1558727.391
HP | GGD_EL | GGD_H | 효율0: 3 | 0 | FALSE |  | 1500 | 1400000
CHP | GGD_LNG | GGD_EL | 버스2: GGD_H; 효율0: 0.5; 효율2: 0.4 | 6043 | FALSE |  |  | 1604147.1283 | 258292

## 지역_GND
경상남도 에너지시스템 입력
[5 empty] | 입력 완료 후 선택: | 추가 지역 입력 | 저장
버스
이름 | 전압(kV) | 캐리어 | X좌표 | Y좌표
GND_EL | 345 | AC
GND_H2 | 1 | hydrogen
GND_H | 1 | heat
GND_LNG | 1 | gas
발전기
이름 | 버스 | 캐리어 | 정격용량(MW) | 용량확장가능 | 최소용량(MW) | 최대용량(MW) | 한계비용 | 설비비용 | 효율 | 최대출력비율 | 기동정지가능
PV | GND_EL | electricity | 1870 | FALSE |  | 18000 |  | 1183348.5505
WT | GND_EL | electricity | 110 | FALSE |  | 5000 |  | 6222998.7055
LNG | GND_EL | electricity | 1012 | FALSE |  |  | 215759 | 1604147.1283 | 0.53
Nuclear | GND_EL | electricity | 0 | FALSE |  |  | 6092 | 5441632.6782 | 0.8
Slack | GND_EL | electricity | 1000 | FALSE |  |  | 10000000 | 10000000 | 1
Coal | GND_EL | electricity | 8200 | FALSE |  |  | 90133 | 2276001.6902 | 0.47
Hydro | GND_EL | electricity | 145 | FALSE |  |  | 170.88 |  | 0.9
부하
이름 | 버스 | 캐리어 | 부하량(MW)
Demand_EL | GND_EL | electricity | 4438.3562
Demand_H | GND_H | heat | 1371.0046
Demand_H2 | GND_H2 | hydrogen | 41.0959
저장장치
이름 | 버스 | 캐리어 | 저장용량(MWh) | e_nom_extendable | 주기적운전 | 자체손실 | 충전효율 | 방전효율 | 초기저장량 | 최대저장용량 | 최소저장용량 | 설비비용 | 한계비용
ESS | GND_EL | electricity | 2000 | FALSE | TRUE | 0.01 | 0.95 | 0.95 | 1000 | 4000 |  | 2406605
H2_Storage | GND_H2 | hydrogen | 3000 | FALSE | TRUE | 0.01 | 0.95 | 0.95 | 1500 | 6000 |  | 82080.38
H_Storage | GND_H | heat | 1000 | FALSE | TRUE | 0.01 | 0.95 | 0.95 | 500 | 2000 |  | 57361.3767
Pumped | GND_EL | electricity | 1300 | FALSE | TRUE | 0.01 | 0.95 | 0.95 | 650 |  |  | 2523845.2381 | 707
링크
이름 | 시작버스 | 종료버스 | 버스2 | 버스3 | 효율0 | 효율1 | 효율2 | 효율3 | 정격용량(MW) | 용량확장가능 | 최소용량(MW) | 최대용량(MW) | 설비비용 | 한계비용
Electrolyser | GND_EL | GND_H2 | 효율0: 0.7 | 0 | FALSE |  | 1000 | 1558727.391
HP | GND_EL | GND_H | 효율0: 3 | 0 | FALSE |  | 500 | 1400000
CHP | GND_LNG | GND_EL | 버스2: GND_H; 효율0: 0.5; 효율2: 0.4 | 145 | FALSE |  |  | 1604147.1283 | 258292

## 지역_GWD
강원도 에너지시스템 입력
[5 empty] | 입력 완료 후 선택: | 추가 지역 입력 | 저장
버스
이름 | 전압(kV) | 캐리어 | X좌표 | Y좌표
GWD_EL | 345 | AC
GWD_H2 | 1 | hydrogen
GWD_H | 1 | heat
GWD_LNG | 1 | gas
발전기
이름 | 버스 | 캐리어 | 정격용량(MW) | 용량확장가능 | 최소용량(MW) | 최대용량(MW) | 한계비용 | 설비비용 | 효율 | 최대출력비율 | 기동정지가능
PV | GWD_EL | electricity | 2200 | FALSE |  | 110000 |  | 1183348.5505
WT | GWD_EL | electricity | 590 | FALSE |  | 8000 |  | 6222998.7055
LNG | GWD_EL | electricity | 848 | FALSE |  |  | 215759 | 1604147.1283 | 0.53
Nuclear | GWD_EL | electricity | 0 | FALSE |  |  | 6092 | 5441632.6782 | 0.8
Coal | GWD_EL | electricity | 7814 | FALSE |  |  | 90133 | 2276001.6902 | 0.47
Hydro | GWD_EL | electricity | 525 | FALSE |  |  | 170.88 |  | 0.9
부하
이름 | 버스 | 캐리어 | 부하량(MW)
Demand_EL | GWD_EL | electricity | 2342.4658
Demand_H | GWD_H | heat | 723.7443
Demand_H2 | GWD_H2 | hydrogen | 21.6895
저장장치
이름 | 버스 | 캐리어 | 저장용량(MWh) | e_nom_extendable | 주기적운전 | 자체손실 | 충전효율 | 방전효율 | 초기저장량 | 최대저장용량 | 최소저장용량 | 설비비용 | 한계비용
ESS | GWD_EL | electricity | 2000 | FALSE | TRUE | 0.01 | 0.95 | 0.95 | 1000 | 4000 |  | 2406605
H2_Storage | GWD_H2 | hydrogen | 3000 | FALSE | TRUE | 0.01 | 0.95 | 0.95 | 1500 | 6000 |  | 82080.38
H_Storage | GWD_H | heat | 1000 | FALSE | TRUE | 0.01 | 0.95 | 0.95 | 500 | 2000 |  | 57361.3767
Pumped | GWD_EL | electricity | 1000 | FALSE | TRUE | 0.01 | 0.95 | 0.95 | 500 |  |  | 2523845.2381 | 707
링크
이름 | 시작버스 | 종료버스 | 버스2 | 버스3 | 효율0 | 효율1 | 효율2 | 효율3 | 정격용량(MW) | 용량확장가능 | 최소용량(MW) | 최대용량(MW) | 설비비용 | 한계비용
Electrolyser | GWD_EL | GWD_H2 | 효율0: 0.7 | 0 | FALSE |  | 1000 | 1558727.391
HP | GWD_EL | GWD_H | 효율0: 3 | 0 | FALSE |  | 300 | 1400000
CHP | GWD_LNG | GWD_EL | 버스2: GWD_H; 효율0: 0.5; 효율2: 0.4 | 431 | FALSE |  |  | 1604147.1283 | 258292

## 지역_GWJ
광주광역시 에너지시스템 입력
[5 empty] | 입력 완료 후 선택: | 추가 지역 입력 | 저장
버스
이름 | 전압(kV) | 캐리어 | X좌표 | Y좌표
GWJ_EL | 345 | AC
GWJ_H2 | 1 | hydrogen
GWJ_H | 1 | heat
GWJ_LNG | 1 | gas
발전기
이름 | 버스 | 캐리어 | 정격용량(MW) | 용량확장가능 | 최소용량(MW) | 최대용량(MW) | 한계비용 | 설비비용 | 효율 | 최대출력비율 | 기동정지가능
PV | GWJ_EL | electricity | 700 | FALSE |  | 5000 |  | 1183348.5505
WT | GWJ_EL | electricity | 0 | FALSE |  |  |  | 6222998.7055
LNG | GWJ_EL | electricity | 0 | FALSE |  |  | 215759 | 1604147.1283 | 0.53
Nuclear | GWJ_EL | electricity | 0 | FALSE |  |  | 6092 | 5441632.6782 | 0.8
Slack | GWJ_EL | electricity | 1000 | TRUE |  | 5000 | 10000000 | 10000000 | 1
Coal | GWJ_EL | electricity | 0 | FALSE |  |  | 90133 | 2276001.6902 | 0.47
Hydro | GWJ_EL | electricity | 0 | FALSE |  |  | 170.88 |  | 0.9
부하
이름 | 버스 | 캐리어 | 부하량(MW)
Demand_EL | GWJ_EL | electricity | 2527.3973
Demand_H | GWJ_H | heat | 780.8219
Demand_H2 | GWJ_H2 | hydrogen | 23.4018
저장장치
이름 | 버스 | 캐리어 | 저장용량(MWh) | e_nom_extendable | 주기적운전 | 자체손실 | 충전효율 | 방전효율 | 초기저장량 | 최대저장용량 | 최소저장용량 | 설비비용 | 한계비용
ESS | GWJ_EL | electricity | 2000 | FALSE | TRUE | 0.01 | 0.95 | 0.95 | 1000 | 4000 |  | 2406605
H2_Storage | GWJ_H2 | hydrogen | 3000 | FALSE | TRUE | 0.01 | 0.95 | 0.95 | 1500 | 6000 |  | 82080.38
H_Storage | GWJ_H | heat | 1000 | FALSE | TRUE | 0.01 | 0.95 | 0.95 | 500 | 2000 |  | 57361.3767
ESS_Slack | GWJ_EL | electricity | 2000 | TRUE | TRUE | 0.01 | 0.95 | 0.95 | 1000 | 10000 |  | 2406605
링크
이름 | 시작버스 | 종료버스 | 버스2 | 버스3 | 효율0 | 효율1 | 효율2 | 효율3 | 정격용량(MW) | 용량확장가능 | 최소용량(MW) | 최대용량(MW) | 설비비용 | 한계비용
Electrolyser | GWJ_EL | GWJ_H2 | 효율0: 0.7 | 0 | FALSE |  | 1000 | 1558727.391
HP | GWJ_EL | GWJ_H | 효율0: 3 | 0 | FALSE |  | 300 | 1400000
CHP | GWJ_LNG | GWJ_EL | 버스2: GWJ_H; 효율0: 0.5; 효율2: 0.4 | 115 | FALSE |  |  | 1604147.1283 | 258292

## 지역_ICN
인천광역시 에너지시스템 입력
[5 empty] | 입력 완료 후 선택: | 추가 지역 입력 | 저장
버스
이름 | 전압(kV) | 캐리어 | X좌표 | Y좌표
ICN_EL | 345 | AC
ICN_H2 | 1 | hydrogen
ICN_H | 1 | heat
ICN_LNG | 1 | gas
발전기
이름 | 버스 | 캐리어 | 정격용량(MW) | 용량확장가능 | 최소용량(MW) | 최대용량(MW) | 한계비용 | 설비비용 | 효율 | 최대출력비율 | 기동정지가능
PV | ICN_EL | electricity | 1200 | FALSE |  | 5000 |  | 1183348.5505
WT | ICN_EL | electricity | 0 | FALSE |  | 4000 |  | 6222998.7055
LNG | ICN_EL | electricity | 8238 | FALSE |  |  | 215759 | 1604147.1283 | 0.53
Nuclear | ICN_EL | electricity | 0 | FALSE |  |  | 6092 | 5441632.6782 | 0.8
Slack | ICN_EL | electricity | 1000 | FALSE |  |  | 10000000 | 10000000 | 1
Coal | ICN_EL | electricity | 5080 | FALSE |  |  | 90133 | 2276001.6902 | 0.47
Hydro | ICN_EL | electricity | 12 | FALSE |  |  | 170.88 |  | 0.9
부하
이름 | 버스 | 캐리어 | 부하량(MW)
Demand_EL | ICN_EL | electricity | 4869.863
Demand_H | ICN_H | heat | 1504.5662
Demand_H2 | ICN_H2 | hydrogen | 45.0913
저장장치
이름 | 버스 | 캐리어 | 저장용량(MWh) | e_nom_extendable | 주기적운전 | 자체손실 | 충전효율 | 방전효율 | 초기저장량 | 최대저장용량 | 최소저장용량 | 설비비용 | 한계비용
ESS | ICN_EL | electricity | 2000 | FALSE | TRUE | 0.01 | 0.95 | 0.95 | 1000 | 4000 |  | 2406605
H2_Storage | ICN_H2 | hydrogen | 3000 | FALSE | TRUE | 0.01 | 0.95 | 0.95 | 1500 | 6000 |  | 82080.38
H_Storage | ICN_H | heat | 1000 | FALSE | TRUE | 0.01 | 0.95 | 0.95 | 500 | 2000 |  | 57361.3767
ESS_Slack | ICN_EL | electricity | 2000 | TRUE | TRUE | 0.01 | 0.95 | 0.95 | 1000 | 10000 |  | 2406605
링크
이름 | 시작버스 | 종료버스 | 버스2 | 버스3 | 효율0 | 효율1 | 효율2 | 효율3 | 정격용량(MW) | 용량확장가능 | 최소용량(MW) | 최대용량(MW) | 설비비용 | 한계비용
Electrolyser | ICN_EL | ICN_H2 | 효율0: 0.7 | 0 | FALSE |  | 1000 | 1558727.391
HP | ICN_EL | ICN_H | 효율0: 3 | 0 | FALSE |  | 600 | 1400000
CHP | ICN_LNG | ICN_EL | 버스2: ICN_H; 효율0: 0.5; 효율2: 0.4 | 338 | FALSE |  |  | 1604147.1283 | 258292

## 지역_JBD
전라북도 에너지시스템 입력
[5 empty] | 입력 완료 후 선택: | 추가 지역 입력 | 저장
버스
이름 | 전압(kV) | 캐리어 | X좌표 | Y좌표
JBD_EL | 345 | AC
JBD_H2 | 1 | hydrogen
JBD_H | 1 | heat
JBD_LNG | 1 | gas
발전기
이름 | 버스 | 캐리어 | 정격용량(MW) | 용량확장가능 | 최소용량(MW) | 최대용량(MW) | 한계비용 | 설비비용 | 효율 | 최대출력비율 | 기동정지가능
PV | JBD_EL | electricity | 4720 | FALSE |  | 20000 |  | 1183348.5505
WT | JBD_EL | electricity | 30 | FALSE |  | 10000 |  | 6222998.7055
LNG | JBD_EL | electricity | 718 | FALSE |  |  | 215759 | 1604147.1283 | 0.53
Nuclear | JBD_EL | electricity | 0 | FALSE |  |  | 6092 | 5441632.6782 | 0.8
Coal | JBD_EL | electricity | 0 | FALSE |  |  | 90133 | 2276001.6902 | 0.47
Hydro | JBD_EL | electricity | 77 | FALSE |  |  | 170.88 |  | 0.9
부하
이름 | 버스 | 캐리어 | 부하량(MW)
Demand_EL | JBD_EL | electricity | 2897.2603
Demand_H | JBD_H | heat | 894.9772
Demand_H2 | JBD_H2 | hydrogen | 26.8265
저장장치
이름 | 버스 | 캐리어 | 저장용량(MWh) | e_nom_extendable | 주기적운전 | 자체손실 | 충전효율 | 방전효율 | 초기저장량 | 최대저장용량 | 최소저장용량 | 설비비용 | 한계비용
ESS | JBD_EL | electricity | 2000 | FALSE | TRUE | 0.01 | 0.95 | 0.95 | 1000 | 4000 |  | 2406605
H2_Storage | JBD_H2 | hydrogen | 3000 | FALSE | TRUE | 0.01 | 0.95 | 0.95 | 1500 | 6000 |  | 82080.38
H_Storage | JBD_H | heat | 1000 | FALSE | TRUE | 0.01 | 0.95 | 0.95 | 500 | 2000 |  | 57361.3767
Pumped | JBD_EL | electricity | 600 | FALSE | TRUE | 0.01 | 0.95 | 0.95 | 300 |  |  | 2523845.2381 | 707
링크
이름 | 시작버스 | 종료버스 | 버스2 | 버스3 | 효율0 | 효율1 | 효율2 | 효율3 | 정격용량(MW) | 용량확장가능 | 최소용량(MW) | 최대용량(MW) | 설비비용 | 한계비용
Electrolyser | JBD_EL | JBD_H2 | 효율0: 0.7 | 0 | FALSE |  | 1000 | 1558727.391
HP | JBD_EL | JBD_H | 효율0: 3 | 0 | FALSE |  | 400 | 1400000
CHP | JBD_LNG | JBD_EL | 버스2: JBD_H; 효율0: 0.5; 효율2: 0.4 | 445 | FALSE |  |  | 1604147.1283 | 258292

## 지역_JJD
제주특별자치도 에너지시스템 입력
[5 empty] | 입력 완료 후 선택: | 추가 지역 입력 | 저장
버스
이름 | 전압(kV) | 캐리어 | X좌표 | Y좌표
JJD_EL | 345 | AC
JJD_H2 | 1 | hydrogen
JJD_H | 1 | heat
JJD_LNG | 1 | gas
발전기
이름 | 버스 | 캐리어 | 정격용량(MW) | 용량확장가능 | 최소용량(MW) | 최대용량(MW) | 한계비용 | 설비비용 | 효율 | 최대출력비율 | 기동정지가능
PV | JJD_EL | electricity | 400 | FALSE |  | 5000 |  | 1183348.5505
WT | JJD_EL | electricity | 340 | FALSE |  | 8000 |  | 6222998.7055
LNG | JJD_EL | electricity | 492 | FALSE |  |  | 215759 | 1604147.1283 | 0.53
Nuclear | JJD_EL | electricity | 0 | FALSE |  |  | 6092 | 5441632.6782 | 0.8
Coal | JJD_EL | electricity | 0 | FALSE |  |  | 90133 | 2276001.6902 | 0.47
Hydro | JJD_EL | electricity | 0 | FALSE |  |  | 170.88 |  | 0.9
부하
이름 | 버스 | 캐리어 | 부하량(MW)
Demand_EL | JJD_EL | electricity | 801.3699
Demand_H | JJD_H | heat | 247.7169
Demand_H2 | JJD_H2 | hydrogen | 7.4201
저장장치
이름 | 버스 | 캐리어 | 저장용량(MWh) | e_nom_extendable | 주기적운전 | 자체손실 | 충전효율 | 방전효율 | 초기저장량 | 최대저장용량 | 최소저장용량 | 설비비용 | 한계비용
ESS | JJD_EL | electricity | 2000 | FALSE | TRUE | 0.01 | 0.95 | 0.95 | 1000 | 4000 |  | 2406605
H2_Storage | JJD_H2 | hydrogen | 3000 | FALSE | TRUE | 0.01 | 0.95 | 0.95 | 1500 | 6000 |  | 82080.38
H_Storage | JJD_H | heat | 1000 | FALSE | TRUE | 0.01 | 0.95 | 0.95 | 500 | 2000 |  | 57361.3767
[12 empty] | 2523845.2381 | 707
링크
이름 | 시작버스 | 종료버스 | 버스2 | 버스3 | 효율0 | 효율1 | 효율2 | 효율3 | 정격용량(MW) | 용량확장가능 | 최소용량(MW) | 최대용량(MW) | 설비비용 | 한계비용
Electrolyser | JJD_EL | JJD_H2 | 효율0: 0.7 | 0 | FALSE |  | 1000 | 1558727.391
HP | JJD_EL | JJD_H | 효율0: 3 | 0 | FALSE |  | 200 | 1400000
CHP | JJD_LNG | JJD_EL | 버스2: JJD_H; 효율0: 0.5; 효율2: 0.4 | 0 | FALSE |  |  | 1604147.1283 | 258292

## 지역_JND
전라남도 에너지시스템 입력
[5 empty] | 입력 완료 후 선택: | 추가 지역 입력 | 저장
버스
이름 | 전압(kV) | 캐리어 | X좌표 | Y좌표
JND_EL | 345 | AC
JND_H2 | 1 | hydrogen
JND_H | 1 | heat
JND_LNG | 1 | gas
발전기
이름 | 버스 | 캐리어 | 정격용량(MW) | 용량확장가능 | 최소용량(MW) | 최대용량(MW) | 한계비용 | 설비비용 | 효율 | 최대출력비율 | 기동정지가능
PV | JND_EL | electricity | 5560 | FALSE |  | 20000 |  | 1183348.5505
WT | JND_EL | electricity | 480 | FALSE |  | 10000 |  | 6222998.7055
LNG | JND_EL | electricity | 2378 | FALSE |  |  | 215759 | 1604147.1283 | 0.53
Nuclear | JND_EL | electricity | 5900 | FALSE |  |  | 6092 | 5441632.6782 | 0.8
Coal | JND_EL | electricity | 668 | FALSE |  |  | 90133 | 2276001.6902 | 0.47
Hydro | JND_EL | electricity | 38 | FALSE |  |  | 170.88 |  | 0.9
부하
이름 | 버스 | 캐리어 | 부하량(MW)
Demand_EL | JND_EL | electricity | 2958.9041
Demand_H | JND_H | heat | 914.3836
Demand_H2 | JND_H2 | hydrogen | 27.3973
저장장치
이름 | 버스 | 캐리어 | 저장용량(MWh) | e_nom_extendable | 주기적운전 | 자체손실 | 충전효율 | 방전효율 | 초기저장량 | 최대저장용량 | 최소저장용량 | 설비비용 | 한계비용
ESS | JND_EL | electricity | 2000 | FALSE | TRUE | 0.01 | 0.95 | 0.95 | 1000 | 4000 |  | 2406605
H2_Storage | JND_H2 | hydrogen | 3000 | FALSE | TRUE | 0.01 | 0.95 | 0.95 | 1500 | 6000 |  | 82080.38
H_Storage | JND_H | heat | 1000 | FALSE | TRUE | 0.01 | 0.95 | 0.95 | 500 | 2000 |  | 57361.3767
[12 empty] | 2523845.2381 | 707
링크
이름 | 시작버스 | 종료버스 | 버스2 | 버스3 | 효율0 | 효율1 | 효율2 | 효율3 | 정격용량(MW) | 용량확장가능 | 최소용량(MW) | 최대용량(MW) | 설비비용 | 한계비용
Electrolyser | JND_EL | JND_H2 | 효율0: 0.7 | 0 | FALSE |  | 1000 | 1558727.391
HP | JND_EL | JND_H | 효율0: 3 | 0 | FALSE |  | 500 | 1400000
CHP | JND_LNG | JND_EL | 버스2: JND_H; 효율0: 0.5; 효율2: 0.4 | 312 | FALSE |  |  | 1604147.1283 | 258292

## 지역_SEL
서울특별시 에너지시스템 입력
[5 empty] | 입력 완료 후 선택: | 추가 지역 입력 | 저장
버스
이름 | 전압(kV) | 캐리어 | X좌표 | Y좌표
SEL_EL | 345 | AC
SEL_H2 | 1 | hydrogen
SEL_H | 1 | heat
SEL_LNG | 1 | gas
발전기
이름 | 버스 | 캐리어 | 정격용량(MW) | 용량확장가능 | 최소용량(MW) | 최대용량(MW) | 한계비용 | 설비비용 | 효율 | 최대출력비율 | 기동정지가능
PV | SEL_EL | electricity | 270 | FALSE |  | 3000 |  | 1183348.5505
WT | SEL_EL | electricity | 0 | FALSE |  |  |  | 6222998.7055
LNG | SEL_EL | electricity | 738 | FALSE |  |  | 215759 | 1604147.1283 | 0.53
Nuclear | SEL_EL | electricity | 0 | FALSE |  |  | 6092 | 5441632.6782 | 0.8
Slack | SEL_EL | electricity | 1000 | TRUE |  | 10000 | 10000000 | 10000000 | 1
Coal | SEL_EL | electricity | 0 | FALSE |  |  | 90133 | 2276001.6902 | 0.47
Hydro | SEL_EL | electricity | 0 | FALSE |  |  | 170.88 |  | 0.9
부하
이름 | 버스 | 캐리어 | 부하량(MW)
Demand_EL | SEL_EL | electricity | 6780.8219
Demand_H | SEL_H | heat | 2094.7489
Demand_H2 | SEL_H2 | hydrogen | 62.7854
저장장치
이름 | 버스 | 캐리어 | 저장용량(MWh) | e_nom_extendable | 주기적운전 | 자체손실 | 충전효율 | 방전효율 | 초기저장량 | 최대저장용량 | 최소저장용량 | 설비비용 | 한계비용
ESS | SEL_EL | electricity | 2000 | FALSE | TRUE | 0.01 | 0.95 | 0.95 | 1000 | 4000 |  | 2406605
H2_Storage | SEL_H2 | hydrogen | 3000 | FALSE | TRUE | 0.01 | 0.95 | 0.95 | 1500 | 6000 |  | 82080.38
H_Storage | SEL_H | heat | 1000 | FALSE | TRUE | 0.01 | 0.95 | 0.95 | 500 | 2000 |  | 57361.3767
ESS_Slack | SEL_EL | electricity | 2000 | TRUE | TRUE | 0.01 | 0.95 | 0.95 | 1000 | 10000 |  | 2406605
링크
이름 | 시작버스 | 종료버스 | 버스2 | 버스3 | 효율0 | 효율1 | 효율2 | 효율3 | 정격용량(MW) | 용량확장가능 | 최소용량(MW) | 최대용량(MW) | 설비비용 | 한계비용
Electrolyser | SEL_EL | SEL_H2 | 효율0: 0.7 | 0 | FALSE |  | 1000 | 1558727.391
HP | SEL_EL | SEL_H | 효율0: 3 | 0 | FALSE |  | 1000 | 1400000
CHP | SEL_LNG | SEL_EL | 버스2: SEL_H; 효율0: 0.5; 효율2: 0.4 | 64 | FALSE |  |  | 1604147.1283 | 258292

## 지역_SJN
세종특별자치시 에너지시스템 입력
[5 empty] | 입력 완료 후 선택: | 추가 지역 입력 | 저장
버스
이름 | 전압(kV) | 캐리어 | X좌표 | Y좌표
SJN_EL | 345 | AC
SJN_H2 | 1 | hydrogen
SJN_H | 1 | heat
SJN_LNG | 1 | gas
발전기
이름 | 버스 | 캐리어 | 정격용량(MW) | 용량확장가능 | 최소용량(MW) | 최대용량(MW) | 한계비용 | 설비비용 | 효율 | 최대출력비율 | 기동정지가능
PV | SJN_EL | electricity | 200 | FALSE |  | 5000 |  | 1183348.5505
WT | SJN_EL | electricity | 0 | FALSE |  |  |  | 6222998.7055
LNG | SJN_EL | electricity | 0 | FALSE |  |  | 215759 | 1604147.1283 | 0.53
Nuclear | SJN_EL | electricity | 0 | FALSE |  |  | 6092 | 5441632.6782 | 0.8
Coal | SJN_EL | electricity | 0 | FALSE |  |  | 90133 | 2276001.6902 | 0.47
Hydro | SJN_EL | electricity | 0 | FALSE |  |  | 170.88 |  | 0.9
부하
이름 | 버스 | 캐리어 | 부하량(MW)
Demand_EL | SJN_EL | electricity | 678.0822
Demand_H | SJN_H | heat | 208.9041
Demand_H2 | SJN_H2 | hydrogen | 6.2785
저장장치
이름 | 버스 | 캐리어 | 저장용량(MWh) | e_nom_extendable | 주기적운전 | 자체손실 | 충전효율 | 방전효율 | 초기저장량 | 최대저장용량 | 최소저장용량 | 설비비용 | 한계비용
ESS | SJN_EL | electricity | 2000 | FALSE | TRUE | 0.01 | 0.95 | 0.95 | 1000 | 4000 |  | 2406605
H2_Storage | SJN_H2 | hydrogen | 3000 | FALSE | TRUE | 0.01 | 0.95 | 0.95 | 1500 | 6000 |  | 82080.38
H_Storage | SJN_H | heat | 1000 | FALSE | TRUE | 0.01 | 0.95 | 0.95 | 500 | 2000 |  | 57361.3767
[12 empty] | 2523845.2381 | 707
링크
이름 | 시작버스 | 종료버스 | 버스2 | 버스3 | 효율0 | 효율1 | 효율2 | 효율3 | 정격용량(MW) | 용량확장가능 | 최소용량(MW) | 최대용량(MW) | 설비비용 | 한계비용
Electrolyser | SJN_EL | SJN_H2 | 효율0: 0.7 | 0 | FALSE |  | 1000 | 1558727.391
HP | SJN_EL | SJN_H | 효율0: 3 | 0 | FALSE |  | 200 | 1400000
CHP | SJN_LNG | SJN_EL | 버스2: SJN_H; 효율0: 0.5; 효율2: 0.4 | 1127 | FALSE |  |  | 1604147.1283 | 258292

## 지역_USN
울산광역시 에너지시스템 입력
[5 empty] | 입력 완료 후 선택: | 추가 지역 입력 | 저장
버스
이름 | 전압(kV) | 캐리어 | X좌표 | Y좌표
USN_EL | 345 | AC
USN_H2 | 1 | hydrogen
USN_H | 1 | heat
USN_LNG | 1 | gas
발전기
이름 | 버스 | 캐리어 | 정격용량(MW) | 용량확장가능 | 최소용량(MW) | 최대용량(MW) | 한계비용 | 설비비용 | 효율 | 최대출력비율 | 기동정지가능
PV | USN_EL | electricity | 560 | FALSE |  | 5000 |  | 1183348.5505
WT | USN_EL | electricity | 0 | FALSE |  | 4000 |  | 6222998.7055
LNG | USN_EL | electricity | 3619 | FALSE |  |  | 215759 | 1604147.1283 | 0.53
Nuclear | USN_EL | electricity | 2800 | FALSE |  |  | 6092 | 5441632.6782 | 0.8
Coal | USN_EL | electricity | 0 | FALSE |  |  | 90133 | 2276001.6902 | 0.47
Hydro | USN_EL | electricity | 0 | FALSE |  |  | 170.88 |  | 0.9
부하
이름 | 버스 | 캐리어 | 부하량(MW)
Demand_EL | USN_EL | electricity | 3575.3425
Demand_H | USN_H | heat | 1103.8813
Demand_H2 | USN_H2 | hydrogen | 33.105
저장장치
이름 | 버스 | 캐리어 | 저장용량(MWh) | e_nom_extendable | 주기적운전 | 자체손실 | 충전효율 | 방전효율 | 초기저장량 | 최대저장용량 | 최소저장용량 | 설비비용 | 한계비용
ESS | USN_EL | electricity | 2000 | FALSE | TRUE | 0.01 | 0.95 | 0.95 | 1000 | 4000 |  | 2406605
H2_Storage | USN_H2 | hydrogen | 3000 | FALSE | TRUE | 0.01 | 0.95 | 0.95 | 1500 | 6000 |  | 82080.38
H_Storage | USN_H | heat | 1000 | FALSE | TRUE | 0.01 | 0.95 | 0.95 | 500 | 2000 |  | 57361.3767
[12 empty] | 2523845.2381 | 707
링크
이름 | 시작버스 | 종료버스 | 버스2 | 버스3 | 효율0 | 효율1 | 효율2 | 효율3 | 정격용량(MW) | 용량확장가능 | 최소용량(MW) | 최대용량(MW) | 설비비용 | 한계비용
Electrolyser | USN_EL | USN_H2 | 효율0: 0.7 | 0 | FALSE |  | 1000 | 1558727.391
HP | USN_EL | USN_H | 효율0: 3 | 0 | FALSE |  | 500 | 1400000
CHP | USN_LNG | USN_EL | 버스2: USN_H; 효율0: 0.5; 효율2: 0.4 | 0 | FALSE |  |  | 1604147.1283 | 258292
H2F | USN_H2 | USN_EL | 버스2: USN_H; 효율0: 0.4; 효율2: 0.5 | 1100 | FALSE |  |  | 5000000 | 516584